## 主变 (hidden)
2023年7月份亳州市公用变电站可接入容量信息明细表
序号 | 电压等级 | 变电站名称 | 主变数量 | 主变容量(MA) | 最大反向或最小正向负载(MW) | 已接入 | 已规划 | 分布式电源可接入容量(MW) | 分布式电源承载力评估等级
1 | 220kV | 谯城变 | 2 | 240 | 25.25 |  | 3.4943 | 213.7557 | -0.10521
2 |  | 赵桥变 | 2 | 360 | -106.04 |  | 10.3827 | 171.5773 | 0.29456
3 |  | 希夷变 | 2 | 360 | -114.18 |  | 1.6738 | 172.1462 | 0.31717
4 |  | 魏武变 | 2 | 360 | -15.93 |  | 5.5883 | 266.4817 | 0.04425
5 |  | 华佗变 | 2 | 360 | -57.52 |  | 0.0605 | 230.4195 | 0.15978
6 |  | 木兰变 | 2 | 360 | -4.92 |  | 3.1347 | 279.9453 | 0.013667
7 |  | 涡阳变 | 2 | 300 | -55.2 | 102.685 | 2.56 | 182.24 | 0.184
8 |  | 焦楼变 | 2 | 330 | -84.55 | 175.19 | 1.77 | 177.68 | 0.25621
9 |  | 耿皇变 | 2 | 360 | -134.31 | 71.502 | 2.01 | 151.68 | 0.37308
10 |  | 蒙城变 | 2 | 240 | -10.18 |  | 0.424 | 181.396 | 0.042417 | #REF!
11 |  | 漆园变 | 2 | 360 | -152.8 |  | 33.4802 | #REF! | 0.42444
12 |  | 乐土变 | 2 | 360 | -142.81 |  | 21.383 | 123.807 | 0.39669
13 |  | 茨淮变 | 2 | 360 | -220.55 | 119.7665 | 4.0142 | 63.4358 | 0.61264
14 |  | 夏湖变 | 2 | 360 | -263.47 | 256.2081 | 3.1941 | 21.3359 | 0.73186
15 |  | 子胥变 | 2 | 360 | -53.39 | 75.2674 | 2.3641 | 232.2459 | 0.14831
16 | 110kV | 魏岗变 | 2 | 100 | -3.3896 |  | 0.79197 | 75.8184 | 0.033896
17 |  | 桐花变 | 2 | 100 | 2.0994 |  | 0.80995 | 81.2894 | -0.020994
18 |  | 汤陵变 | 2 | 80 | 6.095 |  | 0.1672 | 69.9278 | -0.076188
19 |  | 芍花变 | 2 | 103 | 4.3941 |  | 0.10662 | 86.6875 | -0.042661
20 |  | 亳州变 | 2 | 100 | 5.2138 |  | 0 | 85.2138 | -0.052138
21 |  | 马园变 | 2 | 100 | 1.7436 |  | 0 | 81.7436 | -0.017436
22 |  | 凤尾变 | 2 | 100 | -2.5847 |  | 0 | 77.4153 | 0.025847
23 |  | 薛阁变 | 2 | 126 | 5.5243 |  | 0.059405 | 106.2649 | -0.043844
24 |  | 园艺变 | 2 | 113 | 2.4543 |  | 0 | 92.8543 | -0.02172
25 |  | 杜仲变 | 2 | 100 | 6.888 |  | 0 | 86.888 | -0.06888
26 |  | 仙翁变 | 2 | 100 | -3.4712 |  | 0 | 76.5288 | 0.034712
27 |  | 观堂变 | 2 | 100 | -2.5661 |  | 0.03025 | 77.4037 | 0.025661
28 |  | 张河变 | 2 | 100 | -3.353 |  | 0 | 76.647 | 0.03353
29 |  | 大杨变 | 2 | 100 | -9.7654 |  | 0.60542 | 69.6292 | 0.097654
30 |  | 立德变 | 2 | 100 | -14.8874 |  | 0.3861 | 64.7265 | 0.14887
31 |  | 双沟变 | 2 | 100 | -14.3969 |  | 1.7719 | 63.8312 | 0.14397
32 |  | 范集变 | 2 | 100 | -34.78 | 18.524 | 9.478 | 35.742 | 0.3478
33 |  | 楚村变 | 2 | 100 | -67.82 | 5.4933 | 2.648 | 9.532 | 0.6782
34 |  | 庄周变 | 2 | 100 | -1.06 | 0 | 0 | 78.94 | 0.0106
35 |  | 政通变 | 2 | 100 | -15.81 | 0.154 | 0.424 | 63.766 | 0.1581
36 |  | 望月变 | 2 | 90 | -46.76 | 0 | 0 | 25.24 | 0.51956
37 |  | 老集变 | 1 | 50 | -13.94 | 13.6614 | 6.585 | 19.475 | 0.2788
38 |  | 三官变 | 2 | 100 | 13.12 | 0.28377 | 0.031 | 93.089 | -0.1312
39 |  | 岳坊变 | 2 | 100 | -11.04 | 16.3329 | 9.185 | 59.775 | 0.1104
40 |  | 阚疃变 | 1 | 31.5 | -33.14 | 13.7419 | 0 | -7.94 | 1.0521
41 |  | 利辛变 | 2 | 90 | -3.55 | 42.7766 | 3.7424 | 64.7076 | 0.039444
42 |  | 孙集变 | 2 | 100 | -79.39 | 70.7477 | 0.30799 | 0.30201 | 0.7939
43 |  | 文州变 | 2 | 100 | 15.62 | 10.2132 | 0.45887 | 95.1611 | -0.1562
44 |  | 凤凰城变 | 2 | 100 | 8.64 | 40.9345 | 0.2464 | 88.3936 | -0.0864
45 |  | 高堂变 | 2 | 100 | -63.6 | 117.0742 | 0.74695 | 15.6531 | 0.636
46 |  | 于寨变 | 2 | 100 | -2.43 | 23.2474 | 4.1703 | 73.3997 | 0.0243
47 |  | 华都变 | 2 | 100 | 9.77 | 0.02731 | 0 | 89.77 | -0.0977
48 |  | 乐行变 | 3 | 150 | -26.98 | 30.48 | 0.2312 | 92.7888 | 0.17987
49 |  | 城南变 | 2 | 90 | 8.97 | 0.891 | 0 | 80.97 | -0.099667
50 |  | 涡北变 | 2 | 90 | 4.4 | 21.185 | 0.09558 | 76.3044 | -0.048889
51 |  | 太清变 | 2 | 100 | -2.6 | 6.833 | 0.26946 | 77.1305 | 0.026
52 |  | 公吉寺变 | 2 | 100 | -64.45 | 42.393 | 0.48818 | 15.0618 | 0.6445
53 |  | 蒙关变 | 2 | 100 | -11.47 | 38.334 | 1.3835 | 67.1465 | 0.1147
54 |  | 110kV高炉变 | 2 | 100 | -34.9 | 58.804 | 0 | 45.1 | 0.349
55 | 35kV | 古城变 | 2 | 40 | -14.347 |  | 1.4805 | 16.1726 | 0.35867
56 |  | 十河变 | 2 | 30 | -10.05 |  | 0.88365 | 13.0663 | 0.335
57 |  | 王楼变 | 2 | 30 | -9.5248 |  | 0.5448 | 13.9304 | 0.31749
58 |  | 五马变 | 2 | 40 | -9.4334 |  | 1.0409 | 21.5256 | 0.23584
59 |  | 西郊变 | 2 | 30 | -5.6148 |  | 0 | 18.3852 | 0.18716
60 |  | 张集变 | 2 | 20 | -2.2392 |  | 0.044 | 13.7168 | 0.11196
61 |  | 张苇变 | 2 | 40 | -10.49 |  | 0 | 21.51 | 0.26225
62 |  | 大寺变 | 2 | 20 | -3.322 |  | 0.43654 | 12.2415 | 0.1661
63 |  | 宋庄变 | 2 | 40 | -18.6586 |  | 4.1024 | 9.2391 | 0.46646
64 |  | 颜集变 | 2 | 30 | -6.044 |  | 0.81705 | 17.1389 | 0.20147
65 |  | 张沃变 | 2 | 30 | -3.832 |  | 0.70809 | 19.4599 | 0.12773
66 |  | 标里变 | 2 | 30 | -10.57 | 19.6586 | 1.2513 | 12.1787 | 0.35233
67 |  | 城东变 | 2 | 20 | -1.51 | 8.628 | 0.35882 | 14.1312 | 0.0755
68 |  | 城西变 | 2 | 20 | -0.02 | 1.9478 | 0 | 15.98 | 0.001
69 |  | 高公变 | 2 | 12.6 | -2.99 | 6.2885 | 0 | 7.09 | 0.2373
70 |  | 高炉变 | 2 | 20 | -3.07 | 12.833 | 0.03618 | 12.8938 | 0.1535
71 |  | 郭寨变 | 2 | 30 | -17.41 | 17.5931 | 0.3996 | 6.1904 | 0.58033
72 |  | 龙山变 | 2 | 20 | -9.95 | 15.0158 | 0.22464 | 5.8254 | 0.4975
73 |  | 牌坊变 | 2 | 20 | -14.41 | 18.838 | 0.05778 | 1.5322 | 0.7205
74 |  | 青疃变 | 2 | 30 | -4.42 | 12.93 | 0.17874 | 19.4013 | 0.14733
75 |  | 顺河变 | 2 | 30 | -28.44 | 44.11 | 0 | -4.44 | 0.948
76 |  | 大曹变 | 2 | 30 | -5.36 | 12.19 | 0.22302 | 18.417 | 0.17867
77 |  | 王桥变 | 3 | 26.3 | -6.57 | 27.243 | 0.24464 | 14.2254 | 0.24981
78 |  | 王窑变 | 2 | 16.3 | -5.75 | 10.63 | 0.4023 | 6.8877 | 0.35276
79 |  | 丹城变 | 2 | 28 | -24.14 | 8.43 | 0.23598 | -1.976 | 0.86214
80 |  | 店集变 | 2 | 20 | -4.9 | 8.6 | 0 | 11.1 | 0.245
81 |  | 义门变 | 2 | 30 | -7.48 | 15.934 | 0.06156 | 16.4584 | 0.24933
82 |  | 石弓变 | 2 | 20 | -4.2 | 8.68 | 0.3159 | 11.4841 | 0.21
83 |  | 临湖变 | 2 | 30 | -6.9 | 13.14 | 0 | 17.1 | 0.23
84 |  | 陈大变 | 2 | 30 | -5.01 | 6.25 | 0.03618 | 18.9538 | 0.167
85 |  | 江集变 | 2 | 20 | -11.86 | 19.5323 | 0 | 4.14 | 0.593
86 |  | 张村变 | 2 | 40 | -16.5 | 24.1702 | 0.07712 | 15.4229 | 0.4125
87 |  | 汝集变 | 2 | 16.3 | -11.8 | 28.529 | 0.0841 | 1.1559 | 0.72393
88 |  | 潘楼变 | 2 | 14.3 | -3.69 | 5.9322 | 0.099 | 7.651 | 0.25804
89 |  | 巩店变 | 2 | 18 | -11.34 | 19.6688 | 0 | 3.06 | 0.63
90 |  | 马店变 | 2 | 20 | -8.56 | 14.4677 | 0.21969 | 7.2203 | 0.428
91 |  | 旧城变 | 2 | 18 | -14.77 | 23.9273 | 0.2052 | -0.5752 | 0.82056
92 |  | 新张集变 | 2 | 30 | -14.76 | 27.5934 | 0.2237 | 9.0163 | 0.492
93 |  | 望疃变 | 2 | 40 | -12.32 | 25.7989 | 0.16943 | 19.5106 | 0.308
94 |  | 王市变 | 2 | 20 | -6.12 | 11.7502 | 0 | 9.88 | 0.306
95 |  | 王人变 | 2 | 40 | -10.68 | 19.3002 | 0.05636 | 21.2636 | 0.267
96 |  | 胡集变 | 2 | 20 | -8.78 | 21.7658 | 0 | 7.22 | 0.439
97 |  | 中疃变 | 2 | 20 | -11.57 | 21.541 | 0.90607 | 3.5239 | 0.5785
98 |  | 永兴变 | 2 | 20 | -10.78 | 23.5283 | 0.60649 | 4.6135 | 0.539
99 |  | 大李集变 | 2 | 40 | -9.6 | 16.4859 | 0.14589 | 22.2541 | 0.24
100 |  | 纪王场变 | 2 | 40 | -13.2 | 21.9881 | 0.187 | 18.613 | 0.33
101 |  | 程家集变 | 2 | 40 | -7.73 | 13.8888 | 0.04811 | 24.2219 | 0.19325
102 |  | 板桥变 |  | 30 | -5.28 | 5.9553 | 3.405 | 15.315 | 0.176
103 |  | 郭集变 |  | 30 | -11.1 | 4.4747 | 2.245 | 10.655 | 0.37
104 |  | 乐土变 |  | 30 | -11.17 | 6.9981 | 3.205 | 9.625 | 0.37233
105 |  | 庄周变 |  | 36 | 3.85 | 0 | 0 | 32.65 | -0.10694
106 |  | 立仓变 |  | 16.3 | -12.86 | 3.8601 | 1.643 | -1.463 | 0.78896
107 |  | 柳林变 |  | 16.3 | -10.68 | 3.4217 | 1.167 | 1.193 | 0.65521
108 |  | 玖隆变 |  | 32 | -4.98 | 0 | 0 | 20.62 | 0.15563
109 |  | 三义变 |  | 30 | -7.16 | 2.35 | 1.87 | 14.97 | 0.23867
110 |  | 双涧变 |  | 16.3 | -3.27 | 4.1333 | 1.854 | 7.916 | 0.20061
111 |  | 坛城变 |  | 20 | -9.31 | 7.3017 | 3.61 | 3.08 | 0.4655
112 |  | 岳坊变 |  | 25 | -10.41 | 7.2032 | 3.814 | 5.776 | 0.4164
113 |  | 香山变 |  | 30 | -11.77 | 7.8413 | 3.294 | 8.936 | 0.39233
114 |  | 小涧变 |  | 30 | -14.15 | 11.1713 | 4.589 | 5.261 | 0.47167
115 |  | 辛集变 |  | 40 | -10.87 | 15.1568 | 5.877 | 15.253 | 0.27175
116 |  | 梦蝶变 |  | 40 | 0.21 | 0 | 0 | 32.21 | -0.00525
117 |  | 马集变 |  | 40 | -10.66 | 11.3941 | 6.419 | 14.921 | 0.2665
118 |  | 许疃变 |  | 26.3 | -15.35 | 5.8361 | 3.143 | 2.547 | 0.58365
119 |  | 罗集变 |  | 20 | -13.81 | 0.82246 | 0.309 | 1.881 | 0.6905
120 |  | 王集变 |  | 40 | -10.48 | 7.304 | 3.684 | 17.836 | 0.262
[8 empty] | 0 | J=G/F

## 凤阳主变
国网凤阳供电公司2024年2季度公用变电站分布式电源可接入容量信息公示表
序号 | 地市 | 县/区 | 电压等级 | 变电站名称 | 主变名称 | 可接入容量（兆伏安） | 分布式电源承载力评估等级
1 | 蚌埠 | 凤阳 | 220千伏 | 凤阳变 | #1主变 | 10.1675 | 黄色
2 | 蚌埠 | 凤阳 | 220千伏 | 凤阳变 | #2主变 | 15.0063 | 黄色
3 | 蚌埠 | 凤阳 | 220千伏 | 官塘变 | #1主变 | 26.9251 | 绿色
4 | 蚌埠 | 凤阳 | 220千伏 | 官塘变 | #2主变 | 0 | 红色
5 | 蚌埠 | 凤阳 | 220千伏 | 濠州变 | #1主变 | 8.3627 | 黄色
6 | 蚌埠 | 凤阳 | 220千伏 | 濠州变 | #2主变 | 5.9543 | 绿色
7 | 蚌埠 | 凤阳 | 220千伏 | 洪武变 | #1主变 | 41.0569 | 黄色
8 | 蚌埠 | 凤阳 | 220千伏 | 洪武变 | #2主变 | 22.253 | 黄色
9 | 蚌埠 | 凤阳 | 110千伏 | 东华变 | #1主变 | 10.1675 | 黄色
10 | 蚌埠 | 凤阳 | 110千伏 | 东华变 | #2主变 | 15.0063 | 黄色
11 | 蚌埠 | 凤阳 | 110千伏 | 欢塘变 | #1主变 | 11.591 | 黄色
12 | 蚌埠 | 凤阳 | 110千伏 | 欢塘变 | #2主变 | 0 | 红色
13 | 蚌埠 | 凤阳 | 110千伏 | 临淮变 | #1主变 | 5.9543 | 黄色
14 | 蚌埠 | 凤阳 | 110千伏 | 临淮变 | #2主变 | 5.9543 | 绿色
15 | 蚌埠 | 凤阳 | 110千伏 | 刘府变 | #1主变 | 26.9251 | 绿色
16 | 蚌埠 | 凤阳 | 110千伏 | 刘府变 | #2主变 | 10.1675 | 黄色
17 | 蚌埠 | 凤阳 | 110千伏 | 明城变 | #1主变 | 15.0063 | 黄色
18 | 蚌埠 | 凤阳 | 110千伏 | 明城变 | #2主变 | 62.91 | 绿色
19 | 蚌埠 | 凤阳 | 110千伏 | 邬岗变 | #1主变 | 26.9251 | 绿色
20 | 蚌埠 | 凤阳 | 110千伏 | 邬岗变 | #2主变 | 0 | 红色
21 | 蚌埠 | 凤阳 | 110千伏 | 邬岗变 | #3主变 | 0 | 红色
22 | 蚌埠 | 凤阳 | 110千伏 | 小岗村变 | #1主变 | 8.3627 | 黄色
23 | 蚌埠 | 凤阳 | 35千伏 | 城西变（凤阳） | #1主变 | 10.1675 | 黄色
24 | 蚌埠 | 凤阳 | 35千伏 | 城西变（凤阳） | #2主变 | 10.1675 | 黄色
25 | 蚌埠 | 凤阳 | 35千伏 | 大庙变 | #1主变 | 5.7651 | 黄色
26 | 蚌埠 | 凤阳 | 35千伏 | 大庙变 | #2主变 | 6.8104 | 黄色
27 | 蚌埠 | 凤阳 | 35千伏 | 光华变 | #1主变 | 5.3101 | 黄色
28 | 蚌埠 | 凤阳 | 35千伏 | 光华变 | #2主变 | 0.93012 | 黄色
29 | 蚌埠 | 凤阳 | 35千伏 | 洪山变 | #1主变 | 7.843 | 黄色
30 | 蚌埠 | 凤阳 | 35千伏 | 洪山变 | #2主变 | 0 | 红色
31 | 蚌埠 | 凤阳 | 35千伏 | 嘉靖变 | #1主变 | 7.9816 | 黄色
32 | 蚌埠 | 凤阳 | 35千伏 | 嘉靖变 | #2主变 | 3.2 | 黄色
33 | 蚌埠 | 凤阳 | 35千伏 | 九华山变 | #1主变 | 15.0063 | 黄色
34 | 蚌埠 | 凤阳 | 35千伏 | 九华山变 | #2主变 | 15.0063 | 黄色
35 | 蚌埠 | 凤阳 | 35千伏 | 老观集变 | #1主变 | 5.04 | 黄色
36 | 蚌埠 | 凤阳 | 35千伏 | 老观集变 | #2主变 | 9.7269 | 黄色
37 | 蚌埠 | 凤阳 | 35千伏 | 门台变 | #1主变 | 10.79 | 绿色
38 | 蚌埠 | 凤阳 | 35千伏 | 门台变 | #2主变 | 11.8 | 绿色
39 | 蚌埠 | 凤阳 | 35千伏 | 燃灯变 | #1主变 | 6.8339 | 黄色
40 | 蚌埠 | 凤阳 | 35千伏 | 燃灯变 | #2主变 | 3.2 | 黄色
41 | 蚌埠 | 凤阳 | 35千伏 | 泰昌变 | #1主变 | 5.56 | 黄色
42 | 蚌埠 | 凤阳 | 35千伏 | 泰昌变 | #2主变 | 15.0063 | 黄色
43 | 蚌埠 | 凤阳 | 35千伏 | 武店变 | #2主变 | 7.98 | 绿色
44 | 蚌埠 | 凤阳 | 35千伏 | 武店变 | #1主变 | 6.44 | 黄色
45 | 蚌埠 | 凤阳 | 35千伏 | 小溪河变 | #1主变 | 3.2932 | 黄色
46 | 蚌埠 | 凤阳 | 35千伏 | 小溪河变 | #2主变 | 5.7832 | 黄色
47 | 蚌埠 | 凤阳 | 35千伏 | 殷涧变 | #1主变 | 4.6339 | 黄色
48 | 蚌埠 | 凤阳 | 35千伏 | 殷涧变 | #2主变 | 5.04 | 黄色
49 | 蚌埠 | 凤阳 | 35千伏 | 周圩变 | #2主变 | 8.09 | 黄色
50 | 蚌埠 | 凤阳 | 35千伏 | 周圩变 | #1主变 | 8 | 黄色
51 | 蚌埠 | 凤阳 | 35千伏 | 总铺变 | #2主变 | 5.9543 | 黄色
52 | 蚌埠 | 凤阳 | 35千伏 | 总铺变 | #1主变 | 5.71 | 黄色
53 | 蚌埠 | 凤阳 | 35千伏 | 周圩变 | #3主变 | 8 | 黄色
54 | 蚌埠 | 凤阳 | 35千伏 | 景泰变 | #1主变 | 0 | 红色
55 | 蚌埠 | 凤阳 | 35千伏 | 景泰变 | #2主变 | 0 | 红色
56 | 蚌埠 | 凤阳 | 35千伏 | 九华山变 | #3主变 | 5.9543 | 黄色

## 凤阳线路
国网凤阳公司2024年2季度10千伏公用线路分布式电源可接入容量信息公示表
序号 | 供电所 | 电压等级 | 线路名称 | 可接入容量（千伏安） | 分布式电源承载力评估等级
1 | 官沟供电所 | 10千伏 | 景官16线 | 0 | 红色
2 | 大庙供电所 | 10千伏 | 邬希06线 | 0 | 红色
3 | 小岗村供电所 | 10千伏 | 小梨05线 | 4834.03 | 黄色
4 | 临淮供电所 | 10千伏 | 泰朝04线 | 5560 | 黄色
5 | 小岗村供电所 | 10千伏 | 小燃03线 | 2392.45 | 黄色
6 | 小岗村供电所 | 10千伏 | 小大06线 | 3293.2 | 黄色
7 | 大庙供电所 | 10千伏 | 邬灵12线 | 0 | 红色
8 | 大庙供电所 | 10千伏 | 邬周03线 | 10059.34 | 绿色
9 | 武店供电所 | 10千伏 | 武曹08线 | 6584.37 | 绿色
10 | 大庙供电所 | 10千伏 | 邬三09线 | 10169.34 | 绿色
11 | 大庙供电所 | 10千伏 | 周刘04线 | 7609.34 | 黄色
12 | 板桥供电所 | 10千伏 | 小板09线 | 6054.03 | 黄色
13 | 门台供电所 | 10千伏 | 明东一号07线 | 8655.22 | 绿色
14 | 临淮供电所 | 10千伏 | 明创09线 | 8655.22 | 绿色
15 | 大庙供电所 | 10千伏 | 邬苗18线 | 0 | 红色
16 | 板桥供电所 | 10千伏 | 洪枣05线 | 7434.37 | 黄色
17 | 刘府供电所 | 10千伏 | 刘官08线 | 7299.34 | 黄色
18 | 临淮供电所 | 10千伏 | 明东二号08线 | 6965.22 | 绿色
19 | 官沟供电所 | 10千伏 | 景刘18线 | 0 | 红色
20 | 大庙供电所 | 10千伏 | 邬大05线 | 9119.34 | 绿色
21 | 总铺供电所 | 10千伏 | 总铺06线 | 5954.27 | 黄色
22 | 刘府供电所 | 10千伏 | 刘严07线 | 6854.37 | 黄色
23 | 小岗村供电所 | 10千伏 | 燃灯03线 | 4492.2 | 黄色
24 | 大庙供电所 | 10千伏 | 邬苗17线 | 0 | 红色
25 | 大庙供电所 | 10千伏 | 邬园19线 | 0 | 红色
26 | 板桥供电所 | 10千伏 | 濠濠04线 | 5954.27 | 绿色
27 | 西泉供电所 | 10千伏 | 西泉12线 | 4263.39 | 黄色
28 | 板桥供电所 | 10千伏 | 洪板08线 | 0 | 红色
29 | 临淮供电所 | 10千伏 | 九石04线 | 8019.34 | 黄色
30 | 板桥供电所 | 10千伏 | 濠濠05线 | 8362.68 | 黄色
31 | 西泉供电所 | 10千伏 | 西考14线 | 3032.5 | 黄色
32 | 板桥供电所 | 10千伏 | 洪江07线 | 7267.37 | 黄色
33 | 官沟供电所 | 10千伏 | 景刘17线 | 0 | 红色
34 | 西泉供电所 | 10千伏 | 西凤07线 | 5252.45 | 黄色
35 | 武店供电所 | 10千伏 | 武水07线 | 5371.89 | 黄色
36 | 临淮供电所 | 10千伏 | 明朝11线 | 6585.22 | 绿色
37 | 官塘供电所 | 10千伏 | 光山03线 | 930.12 | 黄色
38 | 大庙供电所 | 10千伏 | 大周07线 | 5882.45 | 黄色
39 | 临淮供电所 | 10千伏 | 临淮07线 | 5954.27 | 绿色
40 | 门台供电所 | 10千伏 | 门商09线 | 9782.45 | 绿色
41 | 大溪河供电所 | 10千伏 | 小金07线 | 3293.2 | 黄色
42 | 大庙供电所 | 10千伏 | 邬田04线 | 0 | 红色
43 | 武店供电所 | 10千伏 | 武马03线 | 1064.37 | 黄色
44 | 大溪河供电所 | 10千伏 | 小石04线 | 3293.2 | 黄色
45 | 临淮供电所 | 10千伏 | 泰创05线 | 5560 | 黄色
46 | 总铺供电所 | 10千伏 | 总二04线 | 4074.37 | 黄色
47 | 门台供电所 | 10千伏 | 明知13线 | 8169.34 | 绿色
48 | 西泉供电所 | 10千伏 | 西西03线 | 3671.17 | 黄色
49 | 大庙供电所 | 10千伏 | 邬坦07线 | 6219.34 | 黄色
50 | 武店供电所 | 10千伏 | 武官05线 | 4864.37 | 黄色
51 | 武店供电所 | 10千伏 | 武铁10线 | 5756.51 | 黄色
52 | 武店供电所 | 10千伏 | 武店04线 | 6374.37 | 黄色
53 | 门台供电所 | 10千伏 | 明琴14线 | 7649.34 | 绿色
54 | 总铺供电所 | 10千伏 | 燃青08线 | 5086.61 | 黄色
55 | 殷涧供电所 | 10千伏 | 殷涧05线 | 4406.31 | 黄色
56 | 门台供电所 | 10千伏 | 明锥06线 | 6895.22 | 绿色
57 | 刘府供电所 | 10千伏 | 刘陈16线 | 10507.02 | 绿色
58 | 板桥供电所 | 10千伏 | 洪马06线 | 0 | 红色
59 | 门台供电所 | 10千伏 | 门染12线 | 5992.45 | 绿色
60 | 板桥供电所 | 10千伏 | 小板06线 | 4704.03 | 黄色
61 | 小岗村供电所 | 10千伏 | 小小04线 | 5154.03 | 黄色
62 | 西泉供电所 | 10千伏 | 欢宫08线 | 1669.5 | 黄色
63 | 官塘供电所 | 10千伏 | 光龙04线 | 930.12 | 黄色
64 | 黄湾供电所 | 10千伏 | 洪黄04线 | 5212.45 | 黄色
65 | 大庙供电所 | 10千伏 | 大玻05线 | 5172.45 | 黄色
66 | 殷涧供电所 | 10千伏 | 殷凤06线 | 4633.86 | 黄色
67 | 大庙供电所 | 10千伏 | 邬园20线 | 0 | 红色
68 | 刘府供电所 | 10千伏 | 刘老11线 | 6546.34 | 黄色
69 | 武店供电所 | 10千伏 | 武西06线 | 3604.37 | 黄色
70 | 官沟供电所 | 10千伏 | 刘曹10线 | 3512.45 | 黄色
71 | 门台供电所 | 10千伏 | 门工一线07线 | 6172.45 | 绿色
72 | 大庙供电所 | 10千伏 | 大庙04线 | 5509.34 | 黄色
73 | 大庙供电所 | 10千伏 | 大坦09线 | 3822.85 | 黄色
74 | 大庙供电所 | 10千伏 | 大邬03线 | 5477.53 | 黄色
75 | 殷涧供电所 | 10千伏 | 殷亮08线 | 3172.45 | 黄色
76 | 殷涧供电所 | 10千伏 | 殷宋04线 | 4633.86 | 黄色
77 | 门台供电所 | 10千伏 | 门工二线08线 | 7342.45 | 绿色
78 | 府城供电所 | 10千伏 | 东郢15线 | 6522.68 | 黄色
79 | 府城供电所 | 10千伏 | 东涂05线 | 6915.22 | 黄色
80 | 临淮供电所 | 10千伏 | 农机厂06线 | 5954.27 | 绿色
81 | 刘府供电所 | 10千伏 | 刘天04线 | 5212.45 | 黄色
82 | 大庙供电所 | 10千伏 | 邬明10线 | 0 | 红色
83 | 大庙供电所 | 10千伏 | 邬园21线 | 0 | 红色
84 | 西泉供电所 | 10千伏 | 西峰04线 | 3439.49 | 黄色
85 | 总铺供电所 | 10千伏 | 总微03线 | 5710 | 黄色
86 | 官沟供电所 | 10千伏 | 景官15线 | 0 | 红色
87 | 临淮供电所 | 10千伏 | 泰业08线 | 2154.03 | 黄色
88 | 大溪河供电所 | 10千伏 | 小曹03线 | 5218.03 | 黄色
89 | 门台供电所 | 10千伏 | 明锥05线 | 6875.22 | 绿色
90 | 官塘供电所 | 10千伏 | 光官06线 | 930.12 | 黄色
91 | 府城供电所 | 10千伏 | 东前20线 | 8105.22 | 黄色
92 | 临淮供电所 | 10千伏 | 临九联络08线 | 5954.27 | 绿色
93 | 总铺供电所 | 10千伏 | 总黄05线 | 5710 | 黄色
94 | 总铺供电所 | 10千伏 | 总汽07线 | 5954.27 | 黄色
95 | 官塘供电所 | 10千伏 | 光明05线 | 930.12 | 黄色
96 | 大庙供电所 | 10千伏 | 邬杨08线 | 0 | 红色
97 | 红心供电所 | 10千伏 | 嘉红03线 | 5955.6 | 黄色
98 | 红心供电所 | 10千伏 | 嘉林08线 | 3200 | 黄色
99 | 临淮供电所 | 10千伏 | 四湾04线 | 5764.37 | 黄色
100 | 门台供电所 | 10千伏 | 明顾03线 | 6875.22 | 绿色
101 | 红心供电所 | 10千伏 | 嘉刘04线 | 4884.03 | 黄色
102 | 红心供电所 | 10千伏 | 嘉洼07线 | 3200 | 黄色
103 | 刘府供电所 | 10千伏 | 刘府05线 | 6625.45 | 绿色
104 | 府城供电所 | 10千伏 | 九城二号08线 | 9279.34 | 黄色
105 | 大庙供电所 | 10千伏 | 周林05线 | 7459.34 | 黄色
106 | 红心供电所 | 10千伏 | 嘉燃05线 | 5554.03 | 黄色
107 | 大庙供电所 | 10千伏 | 邬灵11线 | 7659.34 | 绿色
108 | 府城供电所 | 10千伏 | 泰城07线 | 5560 | 黄色
109 | 红心供电所 | 10千伏 | 嘉练06线 | 5584.03 | 黄色
110 | 府城供电所 | 10千伏 | 九硅06线 | 8609.34 | 黄色
111 | 门台供电所 | 10千伏 | 门光04线 | 5582.45 | 绿色
112 | 府城供电所 | 10千伏 | 东城08线 | 7655.22 | 黄色
113 | 府城供电所 | 10千伏 | 东如16线 | 6945.22 | 黄色
114 | 府城供电所 | 10千伏 | 九七05线 | 8979.34 | 黄色
115 | 府城供电所 | 10千伏 | 城门联络05线 | 7355.22 | 黄色
116 | 府城供电所 | 10千伏 | 城九联络07#2线 | 8405.22 | 黄色
117 | 府城供电所 | 10千伏 | 城九联络08#2线 | 7735.22 | 黄色
118 | 府城供电所 | 10千伏 | 东城07线 | 7205.22 | 黄色
119 | 府城供电所 | 10千伏 | 东城09线 | 7155.22 | 黄色
120 | 府城供电所 | 10千伏 | 东长12线 | 7585.22 | 黄色
121 | 门台供电所 | 10千伏 | 门城03线 | 5422.45 | 绿色
122 | 府城供电所 | 10千伏 | 城九联络07#1线 | 7165.22 | 黄色
123 | 府城供电所 | 10千伏 | 九城一号07线 | 8766.34 | 黄色
124 | 府城供电所 | 10千伏 | 东辅06线 | 7635.22 | 黄色
125 | 府城供电所 | 10千伏 | 东九10线 | 7745.22 | 黄色
126 | 府城供电所 | 10千伏 | 东前14线 | 6765.22 | 黄色
127 | 黄湾供电所 | 10千伏 | 老玉05线 | 5040 | 黄色
128 | 黄湾供电所 | 10千伏 | 老枣04线 | 6019.35 | 黄色
129 | 府城供电所 | 10千伏 | 九临联络12线 | 8239.34 | 黄色
130 | 黄湾供电所 | 10千伏 | 老黄03线 | 6302.45 | 黄色
131 | 府城供电所 | 10千伏 | 东前17线 | 7838.22 | 黄色
132 | 府城供电所 | 10千伏 | 东涂03线 | 6545.22 | 黄色
133 | 板桥供电所 | 10千伏 | 洪山03线 | 0 | 红色
134 | 门台供电所 | 10千伏 | 门台一号11线 | 5702.45 | 绿色
135 | 小岗村供电所 | 10千伏 | 燃红05线 | 5472.45 | 黄色
136 | 临淮供电所 | 10千伏 | 泰临06线 | 5560 | 黄色
137 | 临淮供电所 | 10千伏 | 泰明09线 | 5560 | 黄色
138 | 小岗村供电所 | 10千伏 | 小小07线 | 5744.03 | 黄色
139 | 小岗村供电所 | 10千伏 | 小梨08线 | 3293.2 | 黄色
140 | 大庙供电所 | 10千伏 | 周圩06线 | 7509.34 | 黄色
141 | 府城供电所 | 10千伏 | 城东10线 | 7485.22 | 黄色
142 | 府城供电所 | 10千伏 | 城西03线 | 6665.22 | 黄色
143 | 临淮供电所 | 10千伏 | 九五10线 | 7509.34 | 黄色
144 | 府城供电所 | 10千伏 | 城门联络04线 | 6545.22 | 黄色
145 | 府城供电所 | 10千伏 | 城九联络08#1线 | 7375.22 | 黄色
146 | 府城供电所 | 10千伏 | 东辅04线 | 6995.22 | 黄色
147 | 府城供电所 | 10千伏 | 东如13线 | 6545.22 | 黄色
148 | 府城供电所 | 10千伏 | 东前11线 | 6545.22 | 黄色
149 | 板桥供电所 | 10千伏 | 濠滨08线 | 5954.27 | 绿色
150 | 府城供电所 | 10千伏 | 泰九10线 | 5560 | 黄色

## 凤阳配变
国网凤阳县供电公司2024年2季度公用配电变压器分布式电源可接入容量信息公示表
序号 | 供电所 | 配电变压器名称 | 所属10千伏线路 | 可接入容量（千伏安） | 分布式电源承载力评估等级
1 | 门台供电所 | 永安四号19675 | 10千伏明锥06线 | 148.71 | 黄色
2 | 府城供电所 | 府北街一号10292 | 10千伏九七05线 | 422.9 | 黄色
3 | 府城供电所 | 凤临路四号10352 | 10千伏泰城07线 | 326.65 | 黄色
4 | 府城供电所 | 汽车站二号10031 | 10千伏泰城07线 | 345.22 | 黄色
5 | 大溪河供电所 | 南苑二号16825 | 10千伏小金07线 | 147.67 | 黄色
6 | 大溪河供电所 | 车站16802 | 小金07线 | 80.85 | 黄色
7 | 刘府供电所 | 陈桥2号14512 | 刘老11线 | 306.21 | 黄色
8 | 西泉供电所 | 盘龙村杨庄16022 | 西泉12线 | 32.56 | 黄色
9 | 总铺供电所 | 岗刘17908 | 燃青08线 | 163.1 | 黄色
10 | 府城供电所 | 山后中14099 | 泰城07线 | 307.31 | 黄色
11 | 总铺供电所 | 上卢17913 | 燃青08线 | 130.27 | 黄色
12 | 官沟供电所 | 小黄11542 | 景官16线 | 0 | 红色
13 | 临淮供电所 | 小王许湾10103 | 九五10线 | 327.07 | 黄色
14 | 大庙供电所 | 中心街三号18984 | 大庙04线 | 331.24 | 黄色
15 | 总铺供电所 | 二铺小查17513 | 总二04线 | 273.97 | 黄色
16 | 总铺供电所 | 二铺小王17514 | 总二04线 | 231.4 | 黄色
17 | 大庙供电所 | 薛圩二号19118 | 大邬03线 | 145.17 | 黄色
18 | 总铺供电所 | 三姓17525 | 总二04线 | 140.97 | 黄色
19 | 总铺供电所 | 何后17517 | 总二04线 | 139.96 | 黄色
20 | 板桥供电所 | 西张移民13617 | 洪马06线 | 0 | 红色
21 | 府城供电所 | 独山路一号10009 | 九城二号08线 | 559.8 | 黄色
22 | 武店供电所 | 武店小圩二号19100 | 武西06线 | 259.54 | 黄色
23 | 总铺供电所 | 黄泥铺街道一号17705 | 总铺06线 | 312.07 | 黄色
24 | 府城供电所 | 商贸城三号29207 | 城九联络08#1线 | 504.28 | 黄色
25 | 府城供电所 | 泰和坊小区三号29222 | 东如16线 | 640.05 | 黄色
26 | 府城供电所 | 北火巷二号10206 | 城九联络07#2线 | 353.75 | 黄色
27 | 府城供电所 | 党校20066 | 九城一号07线 | 331.88 | 黄色
28 | 西泉供电所 | 许村3#16099 | 西峰04线 | 31.46 | 黄色
29 | 府城供电所 | 供电调度二号20999 | 城九联络07#1线 | 418.24 | 黄色
30 | 府城供电所 | 恒丰文鼎苑二号29012 | 东辅06线 | 519.75 | 黄色
31 | 小岗村供电所 | 潘岗二号18871 | 小大06线 | 81.2 | 黄色
32 | 府城供电所 | 胡郢10036 | 东郢15线 | 126.7 | 黄色
33 | 府城供电所 | 北王10063 | 东辅04线 | 86.16 | 黄色
34 | 府城供电所 | 荣家10127 | 东辅04线 | 153.79 | 黄色
35 | 府城供电所 | 夏庄二号18548 | 东郢15线 | 169.92 | 黄色
36 | 大庙供电所 | 北大街二号11001 | 大庙04线 | 119.59 | 黄色
37 | 府城供电所 | 恒丰文鼎苑一号29011 | 东辅06线 | 518.74 | 黄色
38 | 门台供电所 | 龙凤山庄三号25054 | 门工二线08线 | 162.66 | 绿色
39 | 西泉供电所 | 新建2#16068 | 欢宫08线 | 49.47 | 黄色
40 | 门台供电所 | 龙凤山庄二号25027 | 门工二线08线 | 160.76 | 绿色
41 | 大庙供电所 | 北大街11002 | 大庙04线 | 461.04 | 黄色
42 | 府城供电所 | 城南安置房10310 | 东九10线 | 361.62 | 黄色
43 | 府城供电所 | 南环路一号10122 | 东九10线 | 354.48 | 黄色
44 | 府城供电所 | 留守师二号卡表10094 | 城九联络08#2线 | 219.76 | 黄色
45 | 板桥供电所 | 小郑13539 | 濠濠04线 | 75.47 | 黄色
46 | 大庙供电所 | 新庄二号11083 | 周刘04线 | 305.33 | 黄色
47 | 官沟供电所 | 黄郢二号19644 | 景刘17线 | 0 | 红色
48 | 大溪河供电所 | 老站16544 | 小石04线 | 68.71 | 黄色
49 | 总铺供电所 | 小王17743 | 总铺06线 | 154.6 | 黄色
50 | 总铺供电所 | 三里湾17720 | 总铺06线 | 163.32 | 黄色
51 | 总铺供电所 | 小陆17744 | 总铺06线 | 62.07 | 黄色
52 | 临淮供电所 | 周西14091 | 泰创05线 | 174.65 | 黄色
53 | 府城供电所 | 皇城路四号10136 | 城九联络08#1线 | 335.76 | 黄色
54 | 府城供电所 | 花园小区10132 | 城九联络08#1线 | 432.18 | 黄色
55 | 大溪河供电所 | 南郢16826 | 小金07线 | 160.13 | 黄色
56 | 大庙供电所 | 东陵南广场二号19385 | 大坦09线 | 324.23 | 黄色
57 | 大庙供电所 | 西圩二号19384 | 大坦09线 | 233.36 | 黄色
58 | 府城供电所 | 尚贤坊小区一号29201 | 城九联络08#1线 | 504.03 | 黄色
59 | 殷涧供电所 | 亮北17161 | 殷亮08线 | 204.69 | 黄色
60 | 殷涧供电所 | 生活区17128 | 殷宋04线 | 78.26 | 黄色
61 | 临淮供电所 | 山后北二号14046 | 明东二号08线 | 288.49 | 黄色
62 | 刘府供电所 | 刘府街道20号18939 | 刘府05线 | 345.26 | 绿色
63 | 临淮供电所 | 太平街14081 | 临淮07线 | 259.84 | 绿色
64 | 临淮供电所 | 城北小区14088 | 泰临06线 | 380.7 | 黄色
65 | 临淮供电所 | 琉璃岗14038 | 明创09线 | 67.15 | 黄色
66 | 大溪河供电所 | 王长营16554 | 小石04线 | 162.02 | 黄色
67 | 大溪河供电所 | 大溪河街道四号16815 | 小金07线 | 146.13 | 黄色
68 | 总铺供电所 | 陆家17716 | 总铺06线 | 62.4 | 黄色
69 | 殷涧供电所 | 侍坝17067 | 殷亮08线 | 69.72 | 黄色
70 | 刘府供电所 | 严桥台区14564 | 刘严07线 | 253.76 | 黄色
71 | 刘府供电所 | 赵庄2号14566 | 刘严07线 | 209.16 | 黄色
72 | 府城供电所 | 南环路四号10037 | 九城一号07线 | 354.37 | 黄色
73 | 小岗村供电所 | 小吴台区16644 | 小梨05线 | 160 | 黄色
74 | 官塘供电所 | 却巷一号15540 | 光山03线 | 154.2 | 黄色
75 | 红心供电所 | 下乔12540 | 嘉刘04线 | 80.21 | 黄色
76 | 小岗村供电所 | 南黄16722 | 燃灯03线 | 80.24 | 黄色
77 | 门台供电所 | 新城台区18983 | 门台一号11线 | 386.26 | 绿色
78 | 府城供电所 | 凤阳住房资金中心10281 | 九城二号08线 | 166.76 | 黄色
79 | 官塘供电所 | 小唐东12023 | 光龙04线 | 71.66 | 黄色
80 | 小岗村供电所 | 东李16707 | 燃灯03线 | 161.71 | 黄色
81 | 大溪河供电所 | 中心16853 | 小曹03线 | 162.57 | 黄色
82 | 府城供电所 | 龙阳公司宿舍10288 | 城九联络07#1线 | 264.62 | 黄色
83 | 临淮供电所 | 中心街14083 | 临淮07线 | 286.04 | 绿色
84 | 板桥供电所 | 江山三号13714 | 洪江07线 | 92.31 | 黄色
85 | 府城供电所 | 洪武路四号10045 | 城九联络07#1线 | 260.66 | 黄色
86 | 刘府供电所 | 双山三号19508 | 刘老11线 | 147.4 | 黄色
87 | 西泉供电所 | 宫集街道19507 | 欢宫08线 | 170.37 | 黄色
88 | 西泉供电所 | 东庄三号19506 | 欢宫08线 | 75.97 | 黄色
89 | 官塘供电所 | 金淮四号19505 | 光山03线 | 38.57 | 黄色
90 | 小岗村供电所 | 玉石井小赵16651 | 小梨08线 | 161.64 | 黄色
91 | 小岗村供电所 | 洼邓二号18788 | 燃红05线 | 159.83 | 黄色
92 | 小岗村供电所 | 金庄小区19402 | 小大06线 | 324.93 | 黄色
93 | 总铺供电所 | 曹坊二号19401 | 燃青08线 | 80.47 | 黄色
94 | 府城供电所 | 门东10026 | 东辅04线 | 260.87 | 黄色
95 | 总铺供电所 | 西吴17540 | 总二04线 | 88.02 | 黄色
96 | 总铺供电所 | 二铺街道三号17543 | 总二04线 | 111 | 黄色
97 | 官沟供电所 | 徐庄二号11592 | 刘曹10线 | 102.8 | 黄色
98 | 府城供电所 | 安定坊小区一号29215 | 东如16线 | 640.03 | 黄色
99 | 临淮供电所 | 水沫河10093 | 九五10线 | 167.24 | 黄色
100 | 官沟供电所 | 大郢11505 | 景刘17线 | 0 | 红色
101 | 官塘供电所 | 大唐东12010 | 光龙04线 | 60.27 | 黄色
102 | 大庙供电所 | 姜桥11007 | 大庙04线 | 1.03 | 黄色
103 | 小岗村供电所 | 庙李16587 | 小燃03线 | 131.03 | 黄色
104 | 府城供电所 | 齐涧新农村三号18881 | 东郢15线 | 322.96 | 黄色
105 | 西泉供电所 | 考东小马路二号19112 | 西考14线 | 354.47 | 黄色
106 | 临淮供电所 | 西独山10098 | 九五10线 | 322.6 | 黄色
107 | 殷涧供电所 | 新街二号17151 | 殷涧05线 | 214.94 | 黄色
108 | 殷涧供电所 | 尹王二号17153 | 殷涧05线 | 134.08 | 黄色
109 | 板桥供电所 | 岗西二号19574 | 濠濠05线 | 411.41 | 黄色
110 | 总铺供电所 | 大邵17906 | 燃青08线 | 83.5 | 黄色
111 | 殷涧供电所 | 亮北二号19572 | 殷亮08线 | 252.16 | 黄色
112 | 武店供电所 | 武店二中19571 | 武西06线 | 336 | 黄色
113 | 府城供电所 | 凤凰熙岸二期五号29204 | 东辅06线 | 504.1 | 黄色
114 | 府城供电所 | 绿洲花园里四号29380 | 东涂05线 | 520.19 | 黄色
115 | 府城供电所 | 绿洲花园里六号29382 | 东涂05线 | 331.61 | 黄色
116 | 殷涧供电所 | 小路17072 | 殷亮08线 | 158.44 | 黄色
117 | 总铺供电所 | 姜庙17713 | 燃青08线 | 107.02 | 黄色
118 | 大庙供电所 | 杨岗三号19025 | 邬杨08线 | 0 | 红色
119 | 府城供电所 | 绿洲香岛一号29508 | 东前20线 | 662.63 | 黄色
120 | 府城供电所 | 绿洲香岛二号29507 | 东前20线 | 654.5 | 黄色
121 | 府城供电所 | 绿洲香岛三号29506 | 东前20线 | 663.66 | 黄色
122 | 府城供电所 | 绿洲香岛四号29505 | 东前20线 | 656.38 | 黄色
123 | 官塘供电所 | 下郢台区12074 | 光龙04线 | 161.67 | 黄色
124 | 官沟供电所 | 小周11704 | 刘曹10线 | 90.75 | 黄色
125 | 官沟供电所 | 林场11705 | 刘曹10线 | 157.63 | 黄色
126 | 小岗村供电所 | 崔庄三号台区19023 | 小大06线 | 144.04 | 黄色
127 | 官沟供电所 | 老叶二号18799 | 刘曹10线 | 79.77 | 黄色
128 | 小岗村供电所 | 崔庄二号台区19024 | 小大06线 | 106.55 | 黄色
129 | 府城供电所 | 崇庆坊小区三号29219 | 东如16线 | 640.03 | 黄色
130 | 总铺供电所 | 总铺粮站19149 | 总汽07线 | 365.19 | 黄色
131 | 黄湾供电所 | 后陈二号13075 | 老黄03线 | 290.86 | 黄色
132 | 临淮供电所 | 马滩二号14080 | 临淮07线 | 210.58 | 绿色
133 | 西泉供电所 | 罗郢16029 | 西峰04线 | 72.88 | 黄色
134 | 府城供电所 | 安泰坊一号29375 | 九城二号08线 | 549.21 | 黄色
135 | 府城供电所 | 东环路二号20006 | 九城一号07线 | 504.17 | 黄色
136 | 总铺供电所 | 黄泥铺小学18853 | 总铺06线 | 329.28 | 黄色
137 | 大溪河供电所 | 后毛19127 | 小曹03线 | 78.27 | 黄色
138 | 大溪河供电所 | 杨山19125 | 小石04线 | 58.69 | 黄色
139 | 小岗村供电所 | 涧西梅19124 | 燃灯03线 | 57.29 | 黄色
140 | 府城供电所 | 凤中宿舍10290 | 九七05线 | 523.76 | 黄色
141 | 临淮供电所 | 五里庙北10176 | 九五10线 | 308.73 | 黄色
142 | 临淮供电所 | 东城花苑二号10033 | 九五10线 | 327.43 | 黄色
143 | 府城供电所 | 楼南街一号10294 | 东九10线 | 388.42 | 黄色
144 | 官沟供电所 | 上宋一号12000 | 刘曹10线 | 19.89 | 黄色
145 | 府城供电所 | 长安花园一号10131 | 城九联络08#1线 | 350.98 | 黄色
146 | 官塘供电所 | 桥西三号19504 | 光山03线 | 204.43 | 黄色
147 | 板桥供电所 | 岗北19503 | 濠濠05线 | 442.94 | 黄色
148 | 府城供电所 | 柏家二号19502 | 东辅04线 | 160.27 | 黄色
149 | 门台供电所 | 申台三号19501 | 明顾03线 | 259.06 | 绿色
150 | 官塘供电所 | 叶陈二号19500 | 光山03线 | 174.06 | 黄色
151 | 官沟供电所 | 拐王四号19499 | 景刘17线 | 0 | 红色
152 | 刘府供电所 | 庙山五号19498 | 刘老11线 | 76.27 | 黄色
153 | 府城供电所 | 东环路七号29679 | 九城二号08线 | 526.82 | 黄色
154 | 府城供电所 | 国际城市花园五号29676 | 东长12线 | 662.26 | 黄色
155 | 官沟供电所 | 徐庄11591 | 刘曹10线 | 176.11 | 黄色
156 | 府城供电所 | 国际城市花园六号29675 | 东长12线 | 661.73 | 黄色
157 | 府城供电所 | 国际城市花园七号29674 | 东长12线 | 658.24 | 黄色
158 | 大庙供电所 | 农贸市场19400 | 大庙04线 | 309.3 | 黄色
159 | 官沟供电所 | 大洪二号19022 | 景官16线 | 0 | 红色
160 | 府城供电所 | 国际城市花园八号29673 | 东长12线 | 653.35 | 黄色
161 | 小岗村供电所 | 岗上三号18898 | 小大06线 | 160.2 | 黄色
162 | 大溪河供电所 | 七里小学16829 | 小曹03线 | 263.09 | 黄色
163 | 临淮供电所 | 朱家湾10113 | 九五10线 | 273.14 | 黄色
164 | 临淮供电所 | 大通桥一号10068 | 九五10线 | 265.91 | 黄色
165 | 临淮供电所 | 大王许湾10070 | 九五10线 | 159.88 | 黄色
166 | 黄湾供电所 | 老观小区台区18017 | 老玉05线 | 229.58 | 黄色
167 | 小岗村供电所 | 大庙余16583 | 小燃03线 | 131.8 | 黄色
168 | 总铺供电所 | 二铺尹桥17515 | 总二04线 | 159.23 | 黄色
169 | 总铺供电所 | 陈湾17503 | 总二04线 | 154.96 | 黄色
170 | 大溪河供电所 | 小唐台区19019 | 小石04线 | 160.77 | 黄色
171 | 府城供电所 | 甄岗五号19021 | 东郢15线 | 162.85 | 黄色
172 | 西泉供电所 | 蒋西16085 | 西考14线 | 86.06 | 黄色
173 | 门台供电所 | 大青郢二号15031 | 门工二线08线 | 331.82 | 绿色
174 | 门台供电所 | 供销社三号15008 | 门台一号11线 | 343.57 | 绿色
175 | 府城供电所 | 陆岗二号19397 | 东辅04线 | 322.72 | 黄色
176 | 府城供电所 | 九华路安置小区二期三号28280 | 泰九10线 | 504.02 | 黄色
177 | 府城供电所 | 陆岗三号19396 | 东辅04线 | 161.79 | 黄色
178 | 府城供电所 | 二十郢街道二号19395 | 东辅04线 | 159.58 | 黄色
179 | 临淮供电所 | 双碑14064 | 四湾04线 | 338.51 | 黄色
180 | 临淮供电所 | 西工行14062 | 农机厂06线 | 208.53 | 绿色
181 | 临淮供电所 | 磷肥厂14089 | 泰明09线 | 216.54 | 黄色
182 | 临淮供电所 | 十里铺14102 | 泰业08线 | 290.6 | 黄色
183 | 红心供电所 | 西洼12539 | 嘉洼07线 | 123.2 | 黄色
184 | 大溪河供电所 | 军代16543 | 小石04线 | 160.77 | 黄色
185 | 武店供电所 | 邢圩二号15561 | 武官05线 | 169.68 | 黄色
186 | 武店供电所 | 街道十号15510 | 武官05线 | 556.82 | 黄色
187 | 府城供电所 | 清明小区一号10300 | 九城一号07线 | 325.84 | 黄色
188 | 殷涧供电所 | 川刘小卢19123 | 殷亮08线 | 160.42 | 黄色
189 | 大庙供电所 | 中心街二号11203 | 大庙04线 | 117.16 | 黄色
190 | 大庙供电所 | 蒋庄11030 | 大坦09线 | 96.52 | 黄色
191 | 板桥供电所 | 山许新村13610 | 洪马06线 | 0 | 红色
192 | 板桥供电所 | 左东13727 | 洪江07线 | 108.28 | 黄色
193 | 板桥供电所 | 小东关移民13535 | 濠濠05线 | 265.1 | 黄色
194 | 门台供电所 | 永安一号15051 | 明锥06线 | 276.67 | 绿色
195 | 武店供电所 | 桃源居二期TM5号29283 | 武西06线 | 504.01 | 黄色
196 | 府城供电所 | 广和坊小区三号29217 | 东如16线 | 640.13 | 黄色
197 | 西泉供电所 | 宫庄二号16008 | 西西03线 | 117 | 黄色
198 | 总铺供电所 | 总铺街道一号17901 | 总微03线 | 556.26 | 黄色
199 | 武店供电所 | 南场二号19148 | 武西06线 | 21.95 | 黄色
200 | 大庙供电所 | 曹黄一号11073 | 周林05线 | 164.39 | 黄色
201 | 临淮供电所 | 邓庄14075 | 泰业08线 | 173.29 | 黄色
202 | 总铺供电所 | 谢家17729 | 总铺06线 | 157.09 | 黄色
203 | 板桥供电所 | 金山13715 | 洪江07线 | 157.79 | 黄色
204 | 武店供电所 | 后陈15573 | 武西06线 | 382.79 | 黄色
205 | 武店供电所 | 王湖南15582 | 武西06线 | 421.58 | 黄色
206 | 殷涧供电所 | 凤阳山街道一号17025 | 殷凤06线 | 343.29 | 黄色
207 | 西泉供电所 | 杨南16027 | 西泉12线 | 41.94 | 黄色
208 | 府城供电所 | 养贤坊小区三号29196 | 东前14线 | 504.02 | 黄色
209 | 总铺供电所 | 石西17527 | 总二04线 | 236.59 | 黄色
210 | 黄湾供电所 | 老巨安置点五号19342 | 老玉05线 | 309.85 | 黄色
211 | 板桥供电所 | 杨湾移民13541 | 濠濠05线 | 345.78 | 黄色
212 | 府城供电所 | 山后北14100 | 泰城07线 | 254.49 | 黄色
213 | 小岗村供电所 | 丁庄16505 | 小大06线 | 160.09 | 黄色
214 | 大溪河供电所 | 前缪西张二号19018 | 小石04线 | 298.23 | 黄色
215 | 刘府供电所 | 刘府街道二十三号18826 | 刘府05线 | 504.53 | 绿色
216 | 总铺供电所 | 何后一号18897 | 总二04线 | 113.99 | 黄色
217 | 总铺供电所 | 石西一号18896 | 总二04线 | 124.63 | 黄色
218 | 总铺供电所 | 上吴17723 | 总铺06线 | 76.76 | 黄色
219 | 府城供电所 | 清河园小区一号29331 | 东前14线 | 504.06 | 黄色
220 | 府城供电所 | 北火巷三号10207 | 城九联络07#2线 | 370.25 | 黄色
221 | 小岗村供电所 | 燃灯小孙16713 | 燃灯03线 | 80.21 | 黄色
222 | 西泉供电所 | 全心南路台区18872 | 西峰04线 | 49.04 | 黄色
223 | 府城供电所 | 十八桥四号10089 | 城九联络07#2线 | 360.13 | 黄色
224 | 府城供电所 | 大陈郢10091 | 东辅04线 | 337.51 | 黄色
225 | 小岗村供电所 | 东大街16584 | 小燃03线 | 407.79 | 黄色
226 | 官沟供电所 | 中南11660 | 刘曹10线 | 74.01 | 黄色
227 | 西泉供电所 | 蒋东16013 | 西考14线 | 102.73 | 黄色
228 | 小岗村供电所 | 拐吴16626 | 小梨08线 | 111.96 | 黄色
229 | 总铺供电所 | 下张17531 | 总二04线 | 243.15 | 黄色
230 | 板桥供电所 | 四岔路北18801 | 小板09线 | 159.33 | 黄色
231 | 刘府供电所 | 下圩台区14561 | 刘严07线 | 148.86 | 黄色
232 | 红心供电所 | 龙王邓12524 | 嘉燃05线 | 52.97 | 黄色
233 | 刘府供电所 | 小张台区14562 | 刘严07线 | 337.53 | 黄色
234 | 小岗村供电所 | 小岗一号16641 | 小小04线 | 339.65 | 黄色
235 | 红心供电所 | 陶冲12536 | 嘉林08线 | 74.49 | 黄色
236 | 大庙供电所 | 下张11099 | 邬坦07线 | 40.75 | 黄色
237 | 大庙供电所 | 亚张11100 | 邬坦07线 | 71.61 | 黄色
238 | 红心供电所 | 后詹12517 | 嘉刘04线 | 44.64 | 黄色
239 | 红心供电所 | 岗代12508 | 嘉洼07线 | 101.68 | 黄色
240 | 总铺供电所 | 小孟台区18522 | 总汽07线 | 241.18 | 黄色
241 | 大溪河供电所 | 吴庄16838 | 小金07线 | 0 | 红色
242 | 大溪河供电所 | 大溪河街道三号16845 | 小曹03线 | 196.53 | 黄色
243 | 总铺供电所 | 庞岗二号19369 | 总汽07线 | 160.24 | 黄色
244 | 总铺供电所 | 郭家19368 | 总铺06线 | 158.46 | 黄色
245 | 黄湾供电所 | 巨东19367 | 老枣04线 | 154.66 | 黄色
246 | 临淮供电所 | 彭家岗10084 | 九五10线 | 267.12 | 黄色
247 | 门台供电所 | 国安路15029 | 明东一号07线 | 338.51 | 绿色
248 | 西泉供电所 | 小街16037 | 西峰04线 | 222.23 | 黄色
249 | 府城供电所 | 长胜街二号10002 | 九城二号08线 | 259.33 | 黄色
250 | 武店供电所 | 灵泉一号15589 | 武水07线 | 67.41 | 黄色
251 | 小岗村供电所 | 小杨16598 | 小燃03线 | 161.96 | 黄色
252 | 大庙供电所 | 浅塘11032 | 邬三09线 | 161.8 | 绿色
253 | 刘府供电所 | 金庄14544 | 刘天04线 | 296.59 | 黄色
254 | 板桥供电所 | 上王13828 | 小板09线 | 316.1 | 黄色
255 | 小岗村供电所 | 尖山黄台区19310 | 燃灯03线 | 81.65 | 黄色
256 | 大溪河供电所 | 北苑安置区四号18839 | 小曹03线 | 159.64 | 黄色
257 | 小岗村供电所 | 南翟台区19309 | 小燃03线 | 11.34 | 黄色
258 | 官塘供电所 | 崔李东二号19533 | 光龙04线 | 89.05 | 黄色
259 | 总铺供电所 | 大张二号19365 | 总铺06线 | 159.84 | 黄色
260 | 板桥供电所 | 陆陈13603 | 洪马06线 | 0 | 红色
261 | 门台供电所 | 华环15044 | 明锥05线 | 338.02 | 绿色
262 | 总铺供电所 | 钱家队17524 | 总二04线 | 58.31 | 黄色
263 | 小岗村供电所 | 大庙余小宋16596 | 小燃03线 | 160.13 | 黄色
264 | 大庙供电所 | 小杨11018 | 大庙04线 | 81.1 | 黄色
265 | 门台供电所 | 顾台一号15035 | 明顾03线 | 330.14 | 绿色
266 | 西泉供电所 | 竹园16017 | 西西03线 | 49.24 | 黄色
267 | 西泉供电所 | 唐村16033 | 西西03线 | 70.93 | 黄色
268 | 黄湾供电所 | 观西13029 | 老枣04线 | 40 | 黄色
269 | 黄湾供电所 | 小巨13047 | 老枣04线 | 71.78 | 黄色
270 | 门台供电所 | 王楼一号15064 | 明顾03线 | 136.83 | 绿色
271 | 刘府供电所 | 刘西4号14545 | 刘府05线 | 334.64 | 绿色
272 | 小岗村供电所 | 顾庙16625 | 小梨08线 | 80.05 | 黄色
273 | 府城供电所 | 供电公司调度大楼一号29344 | 城九联络07#1线 | 697.95 | 黄色
274 | 武店供电所 | 帽店19532 | 武水07线 | 81.64 | 黄色
275 | 官塘供电所 | 小许19147 | 光龙04线 | 108.6 | 黄色
276 | 官塘供电所 | 安信19146 | 光龙04线 | 172.75 | 黄色
277 | 官塘供电所 | 仁意19145 | 光龙04线 | 152.23 | 黄色
278 | 西泉供电所 | 大营房16006 | 西考14线 | 186.82 | 黄色
279 | 武店供电所 | 林场北台区15586 | 武水07线 | 134.23 | 黄色
280 | 官塘供电所 | 新光二号15550 | 光山03线 | 300.96 | 黄色
281 | 官沟供电所 | 官南一号11509 | 景官16线 | 0 | 红色
282 | 官沟供电所 | 官南二号11510 | 景官16线 | 0 | 红色
283 | 殷涧供电所 | 亮南17114 | 殷亮08线 | 122.19 | 黄色
284 | 殷涧供电所 | 山陈17115 | 殷宋04线 | 154.11 | 黄色
285 | 殷涧供电所 | 乡直17120 | 殷宋04线 | 263.23 | 黄色
286 | 殷涧供电所 | 河南17126 | 殷宋04线 | 273.76 | 黄色
287 | 殷涧供电所 | 西家17156 | 殷凤06线 | 158.85 | 黄色
288 | 殷涧供电所 | 刘牧场17171 | 殷宋04线 | 146.98 | 黄色
289 | 西泉供电所 | 小营房16015 | 西考14线 | 119.03 | 黄色
290 | 总铺供电所 | 杨西17627 | 总黄05线 | 294.59 | 黄色
291 | 武店供电所 | 龙武一号15621 | 武水07线 | 59.97 | 黄色
292 | 门台供电所 | 山后街15017 | 门城03线 | 192.88 | 绿色
293 | 府城供电所 | 绿洲澜园一号29405 | 九硅06线 | 672.42 | 黄色
294 | 府城供电所 | 绿洲澜园三号29403 | 九硅06线 | 667.31 | 黄色
295 | 府城供电所 | 绿洲澜园五号29401 | 九硅06线 | 664.8 | 黄色
296 | 府城供电所 | 绿洲澜园七号29399 | 九硅06线 | 664.92 | 黄色
297 | 官塘供电所 | 王圩四号19383 | 光明05线 | 311.81 | 黄色
298 | 总铺供电所 | 杨家12570 | 燃青08线 | 156.76 | 黄色
299 | 临淮供电所 | 夫子郢北14101 | 泰朝04线 | 618.57 | 黄色
300 | 官沟供电所 | 路岗四号11526 | 景刘17线 | 0 | 红色
301 | 临淮供电所 | 西教场10099 | 九五10线 | 171.53 | 黄色
302 | 官塘供电所 | 沙涧五号19334 | 光山03线 | 36.99 | 黄色
303 | 官塘供电所 | 沙涧六号19333 | 光山03线 | 168.85 | 黄色
304 | 官塘供电所 | 沙涧七号19332 | 光山03线 | 35.19 | 黄色
305 | 府城供电所 | 王家湖10028 | 东辅04线 | 341.67 | 黄色
306 | 临淮供电所 | 细瓷窑14068 | 四湾04线 | 167.49 | 黄色
307 | 临淮供电所 | 南窑14086 | 临九联络08线 | 272.33 | 绿色
308 | 临淮供电所 | 江庄14097 | 泰业08线 | 216.61 | 黄色
309 | 小岗村供电所 | 石马六号19496 | 小小04线 | 284.57 | 黄色
310 | 殷涧供电所 | 林桥二号18925 | 殷亮08线 | 149.66 | 黄色
311 | 黄湾供电所 | 刘营13040 | 老玉05线 | 122.55 | 黄色
312 | 总铺供电所 | 黄泥铺街道七号18924 | 总铺06线 | 217.39 | 黄色
313 | 刘府供电所 | 双山4号19308 | 刘老11线 | 102.48 | 黄色
314 | 刘府供电所 | 双山5号19307 | 刘老11线 | 154.59 | 黄色
315 | 府城供电所 | 紫薇小区二号10253 | 城西03线 | 411.67 | 黄色
316 | 小岗村供电所 | 小岗二号26638 | 小小07线 | 193 | 黄色
317 | 大庙供电所 | 印家11069 | 大邬03线 | 18.59 | 黄色
318 | 府城供电所 | 洪武路一号10043 | 城九联络07#1线 | 281.27 | 黄色
319 | 板桥供电所 | 上周13612 | 洪马06线 | 0 | 红色
320 | 小岗村供电所 | 关山杨16709 | 燃灯03线 | 57.8 | 黄色
321 | 门台供电所 | 方农三连居民三号15069 | 门城03线 | 261.45 | 绿色
322 | 大溪河供电所 | 大溪河派出所二号18790 | 小曹03线 | 159.47 | 黄色
323 | 官塘供电所 | 胡王台区12076变压器 | 光龙04线 | 176.6 | 黄色
324 | 大庙供电所 | 三河11033 | 邬三09线 | 97.21 | 黄色
325 | 大庙供电所 | 射子口11159配变 | 邬杨08线 | 0 | 红色
326 | 小岗村供电所 | 小岗三号26640 | 小小07线 | 244.41 | 黄色
327 | 临淮供电所 | 香悦淮畔二号29480 | 农机厂06线 | 343.22 | 绿色
328 | 刘府供电所 | 刘东八号19144 | 刘老11线 | 338.67 | 黄色
329 | 板桥供电所 | 大付13702 | 洪江07线 | 80.07 | 黄色
330 | 殷涧供电所 | 钱张二号18952 | 殷亮08线 | 52.2 | 黄色
331 | 府城供电所 | 中都华府三号29395 | 东城08线 | 524.84 | 黄色
332 | 府城供电所 | 中都华府一号29397 | 东城08线 | 528.93 | 黄色
333 | 府城供电所 | 清明小区二号10299 | 九城一号07线 | 267 | 黄色
334 | 门台供电所 | 供销社二号15002 | 门台一号11线 | 334.63 | 绿色
335 | 临淮供电所 | 头铺14071 | 四湾04线 | 146.76 | 黄色
336 | 官沟供电所 | 马庵二号19394 | 刘曹10线 | 146.78 | 黄色
337 | 大庙供电所 | 东圩10165 | 大坦09线 | 221.64 | 黄色
338 | 府城供电所 | 邵洼10277 | 东辅04线 | 158.71 | 黄色
339 | 府城供电所 | 西陈10279 | 东辅04线 | 143.09 | 黄色
340 | 门台供电所 | 修理厂15067 | 明锥05线 | 255.77 | 绿色
341 | 刘府供电所 | 陈桥四号19673 | 刘老11线 | 163.4 | 黄色
342 | 总铺供电所 | 禹王小区一号57146 | 总黄05线 | 407.3 | 黄色
343 | 总铺供电所 | 禹王小区二号57145 | 总黄05线 | 411.2 | 黄色
344 | 临淮供电所 | 三里桥19672 | 四湾04线 | 239.83 | 黄色
345 | 武店供电所 | 林场西19671 | 武曹08线 | 167.73 | 绿色
346 | 临淮供电所 | 城北老菜市19670 | 临九联络08线 | 333.59 | 绿色
347 | 临淮供电所 | 临淮西关街19669 | 临淮07线 | 340.18 | 绿色
348 | 官沟供电所 | 街道六号19668 | 景官16线 | 0 | 红色
349 | 府城供电所 | 陈兆郢二号19087 | 东郢15线 | 320.78 | 黄色
350 | 临淮供电所 | 夫子郢安置小区二号29456 | 泰朝04线 | 657.31 | 黄色
351 | 官塘供电所 | 大唐四号18938 | 光龙04线 | 276.54 | 黄色
352 | 临淮供电所 | 夫子郢安置小区四号29454 | 泰朝04线 | 654.23 | 黄色
353 | 刘府供电所 | 武巷2号14537 | 刘老11线 | 283.05 | 黄色
354 | 黄湾供电所 | 枣巷牌坊安置点18867 | 老枣04线 | 163.61 | 黄色
355 | 刘府供电所 | 官地四号19086 | 刘老11线 | 162.61 | 黄色
356 | 武店供电所 | 涧北陈15520 | 武马03线 | 55.26 | 黄色
357 | 板桥供电所 | 岗中19640 | 濠濠04线 | 509.36 | 绿色
358 | 板桥供电所 | 岗南19639 | 濠濠04线 | 314.34 | 黄色
359 | 府城供电所 | 二十郢村10163 | 城九联络08#2线 | 151.87 | 黄色
360 | 府城供电所 | 何庄10160 | 城九联络08#2线 | 176.24 | 黄色
361 | 板桥供电所 | 前进13717 | 洪江07线 | 163.31 | 黄色
362 | 板桥供电所 | 前张小区16656 | 小板06线 | 0 | 红色
363 | 官塘供电所 | 官塘街道二号12002 | 光官06线 | 395.37 | 黄色
364 | 总铺供电所 | 总铺街道九号17830 | 总汽07线 | 324.37 | 黄色
365 | 门台供电所 | 和顺家园一号15005 | 明锥05线 | 320 | 绿色
366 | 板桥供电所 | 水东13613 | 洪马06线 | 0 | 红色
367 | 大庙供电所 | 涧北11107 | 大坦09线 | 0 | 红色
368 | 官沟供电所 | 街道三号11678 | 景官16线 | 0 | 红色
369 | 小岗村供电所 | 南刘16590 | 小燃03线 | 233.72 | 黄色
370 | 板桥供电所 | 谢庄13618 | 洪马06线 | 0 | 红色
371 | 总铺供电所 | 郑西17537 | 总二04线 | 144.07 | 黄色
372 | 大庙供电所 | 景户11045 | 邬坦07线 | 97.85 | 黄色
373 | 总铺供电所 | 时家17529 | 总二04线 | 67.47 | 黄色
374 | 门台供电所 | 永安二号15024 | 明锥06线 | 252.16 | 绿色
375 | 临淮供电所 | 胜利14039 | 明创09线 | 254.87 | 绿色
376 | 西泉供电所 | 雷罗16040 | 西峰04线 | 16.42 | 黄色
377 | 刘府供电所 | 街道十二号19570 | 刘府05线 | 523.19 | 绿色
378 | 官塘供电所 | 尹湾三号19567 | 光官06线 | 165.63 | 黄色
379 | 官塘供电所 | 王圩三号19566 | 光明05线 | 159.22 | 黄色
380 | 西泉供电所 | 蒋东二号18982 | 西考14线 | 72.58 | 黄色
381 | 西泉供电所 | 全心一号16112 | 西峰04线 | 158.51 | 黄色
382 | 府城供电所 | 岗集三号19306 | 东郢15线 | 255.03 | 黄色
383 | 官塘供电所 | 前楼台区12041 | 光官06线 | 137.36 | 黄色
384 | 殷涧供电所 | 小胡二号19063 | 殷涧05线 | 243.76 | 黄色
385 | 武店供电所 | 赵拐七号19062 | 武马03线 | 81.49 | 黄色
386 | 大溪河供电所 | 七里庙16828 | 小曹03线 | 85.18 | 黄色
387 | 红心供电所 | 小王12546 | 嘉练06线 | 39.74 | 黄色
388 | 红心供电所 | 童郢12537 | 嘉练06线 | 70.06 | 黄色
389 | 红心供电所 | 界牌12521 | 嘉练06线 | 67.92 | 黄色
390 | 红心供电所 | 林场12522 | 嘉林08线 | 149.86 | 黄色
391 | 红心供电所 | 小窑厂12548 | 嘉红03线 | 213.08 | 黄色
392 | 红心供电所 | 红二12511 | 嘉红03线 | 92.08 | 黄色
393 | 大溪河供电所 | 水牛王16835 | 小金07线 | 69.5 | 黄色
394 | 小岗村供电所 | 大朱16706 | 燃灯03线 | 108.45 | 黄色
395 | 府城供电所 | 卫西三号19509 | 东郢15线 | 127.49 | 黄色
396 | 大溪河供电所 | 大溪河街道二号16804 | 小金07线 | 260.33 | 黄色
397 | 刘府供电所 | 郭巷台区14519 | 刘老11线 | 152.4 | 黄色
398 | 大溪河供电所 | 刘咀16822 | 小金07线 | 253.53 | 黄色
399 | 大溪河供电所 | 小王小区16847 | 小金07线 | 153.47 | 黄色
400 | 板桥供电所 | 滨河花园一号29192 | 濠滨09线 | 640.02 | 黄色
401 | 刘府供电所 | 刘府中学29342 | 刘府05线 | 522.57 | 绿色
402 | 板桥供电所 | 桥西安置区四期一号29347 | 洪板08线 | 0 | 红色
403 | 板桥供电所 | 马山移民一号13605 | 洪马06线 | 0 | 红色
404 | 官沟供电所 | 桥东11531 | 景官16线 | 0 | 红色
405 | 西泉供电所 | 考城王祠堂19061 | 西峰04线 | 153.32 | 黄色
406 | 府城供电所 | 皇城路二号10134 | 城九联络08#1线 | 273.53 | 黄色
407 | 大溪河供电所 | 刘元16545 | 小石04线 | 160.44 | 黄色
408 | 殷涧供电所 | 沿张17101 | 殷宋04线 | 30.77 | 黄色
409 | 官沟供电所 | 小黄二号11565 | 景官16线 | 0 | 红色
410 | 官沟供电所 | 中心三号11661 | 刘曹10线 | 223.74 | 黄色
411 | 殷涧供电所 | 毕咀17022 | 殷凤06线 | 168.66 | 黄色
412 | 殷涧供电所 | 大娄台17023 | 殷凤06线 | 159.57 | 黄色
413 | 殷涧供电所 | 小苏17045 | 殷凤06线 | 78.08 | 黄色
414 | 殷涧供电所 | 小曹台17042 | 殷凤06线 | 78.57 | 黄色
415 | 殷涧供电所 | 花店小学17030 | 殷凤06线 | 161.8 | 黄色
416 | 府城供电所 | 清明路10200 | 城九联络07#2线 | 448.51 | 黄色
417 | 黄湾供电所 | 朱庄13082 | 老黄03线 | 83.46 | 黄色
418 | 刘府供电所 | 武巷7号19121 | 刘老11线 | 138.66 | 黄色
419 | 刘府供电所 | 武巷8号19120 | 刘老11线 | 157.73 | 黄色
420 | 大溪河供电所 | 东朱16809 | 小金07线 | 258.03 | 黄色
421 | 大溪河供电所 | 下丁16842 | 小金07线 | 160.07 | 黄色
422 | 大溪河供电所 | 大溪河街道一号16814 | 小金07线 | 294.07 | 黄色
423 | 西泉供电所 | 考东新街2#16088 | 西峰04线 | 242.21 | 黄色
424 | 府城供电所 | 翡翠兰庭一号29500 | 门光04线 | 418.87 | 绿色
425 | 府城供电所 | 翡翠兰庭二号29499 | 门光04线 | 417.21 | 绿色
426 | 府城供电所 | 翡翠兰庭三号29498 | 门光04线 | 412.91 | 绿色
427 | 武店供电所 | 龙武路四号18769 | 武水07线 | 287.08 | 黄色
428 | 府城供电所 | 翡翠兰庭四号29497 | 门光04线 | 409.89 | 绿色
429 | 官沟供电所 | 史洼11534配变 | 景官16线 | 0 | 红色
430 | 红心供电所 | 后吴12516 | 嘉洼07线 | 40.07 | 黄色
431 | 黄湾供电所 | 张王北13058 | 老枣04线 | 126.19 | 黄色
432 | 殷涧供电所 | 杨庄17075 | 殷亮08线 | 71.32 | 黄色
433 | 黄湾供电所 | 黄湾安置点12号18865 | 老黄03线 | 328.96 | 黄色
434 | 大溪河供电所 | 大溪河新街19077 | 小金07线 | 330.15 | 黄色
435 | 西泉供电所 | 大营房二号18981 | 西考14线 | 30.46 | 黄色
436 | 西泉供电所 | 盘塘新村18980 | 西考14线 | 155.55 | 黄色
437 | 总铺供电所 | 鹿塘二号19465 | 总汽07线 | 144.43 | 黄色
438 | 府城供电所 | 九十队10335 | 大坦09线 | 83.59 | 黄色
439 | 总铺供电所 | 陆圩19459 | 总黄05线 | 154.88 | 黄色
440 | 大溪河供电所 | 军代二号19464 | 小石04线 | 80.78 | 黄色
441 | 大溪河供电所 | 东王19463 | 小石04线 | 84.19 | 黄色
442 | 小岗村供电所 | 涧王16509 | 小大06线 | 158.19 | 黄色
443 | 官塘供电所 | 老张二号19462 | 光明05线 | 160.43 | 黄色
444 | 总铺供电所 | 马齐二号19381 | 总铺06线 | 163.99 | 黄色
445 | 西泉供电所 | 盘龙四号19461 | 欢宫08线 | 265.85 | 黄色
446 | 总铺供电所 | 曾家二号19380 | 总铺06线 | 155.44 | 黄色
447 | 门台供电所 | 老街15026 | 明锥06线 | 328.87 | 绿色
448 | 总铺供电所 | 岗刘三号19379 | 燃青08线 | 163.69 | 黄色
449 | 小岗村供电所 | 大丁16702 | 燃灯03线 | 148.09 | 黄色
450 | 西泉供电所 | 考东小街二号19460 | 西峰04线 | 120.75 | 黄色
451 | 府城供电所 | 商贸城二期一号29627 | 城九联络08#2线 | 696.6 | 黄色
452 | 府城供电所 | 养贤坊小区一号29197 | 东前14线 | 504.03 | 黄色
453 | 大庙供电所 | 射子口三号19458 | 邬杨08线 | 0 | 红色
454 | 总铺供电所 | 前后王二号19382 | 总铺06线 | 262 | 黄色
455 | 府城供电所 | 商贸城二期二号29626 | 城九联络08#2线 | 688.73 | 黄色
456 | 府城供电所 | 商贸城二期三号29625 | 城九联络08#2线 | 764.63 | 黄色
457 | 府城供电所 | 商贸城二期四号29624 | 城九联络07#2线 | 719.15 | 黄色
458 | 府城供电所 | 商贸城二期五号29623 | 城九联络07#2线 | 749.25 | 黄色
459 | 板桥供电所 | 桥西安置区一号29621 | 小板09线 | 647.35 | 黄色
460 | 小岗村供电所 | 长岗16582 | 小燃03线 | 79.42 | 黄色
461 | 府城供电所 | 同仁小区一号29635 | 九硅06线 | 519.11 | 黄色
462 | 临淮供电所 | 彭家岗二号19799 | 九五10线 | 171.5 | 黄色
463 | 府城供电所 | 同仁小区二号29634 | 九硅06线 | 513.18 | 黄色
464 | 府城供电所 | 同仁小区三号29633 | 九硅06线 | 517.13 | 黄色
465 | 官塘供电所 | 四杜三号18979 | 光山03线 | 184.45 | 黄色
466 | 小岗村供电所 | 燃灯乡政府16711 | 燃灯03线 | 155.49 | 黄色
467 | 刘府供电所 | 耿冲1号14515 | 刘老11线 | 92 | 黄色
468 | 府城供电所 | 同仁小区四号29632 | 九硅06线 | 516.86 | 黄色
469 | 板桥供电所 | 张塘13546 | 濠濠04线 | 315.52 | 黄色
470 | 总铺供电所 | 万湖17621 | 总黄05线 | 150.62 | 黄色
471 | 门台供电所 | 大青郢西山15048 | 明锥05线 | 154.29 | 黄色
472 | 府城供电所 | 东环路十号29418 | 东九10线 | 504.35 | 黄色
473 | 临淮供电所 | 唐家洼新区二号14017 | 明创09线 | 190.12 | 黄色
474 | 刘府供电所 | 太山六号19094 | 刘天04线 | 68.44 | 黄色
475 | 府城供电所 | 泰和坊小区五号29221 | 东如16线 | 640.05 | 黄色
476 | 门台供电所 | 大青郢安居点一号15012 | 门工二线08线 | 182.63 | 绿色
477 | 小岗村供电所 | 玉石井16650 | 小梨08线 | 146.44 | 黄色
478 | 府城供电所 | 同仁小区六号29630 | 九硅06线 | 541.47 | 黄色
479 | 刘府供电所 | 四清4号14535 | 刘老11线 | 158.9 | 黄色
480 | 刘府供电所 | 四清1号14532 | 刘老11线 | 135.16 | 黄色
481 | 刘府供电所 | 四清2号14533 | 刘老11线 | 90.58 | 黄色
482 | 总铺供电所 | 万岗17816 | 总汽07线 | 163.22 | 黄色
483 | 大庙供电所 | 大申11053 | 大邬03线 | 187.72 | 黄色
484 | 西泉供电所 | 老街16019 | 西泉12线 | 223.91 | 黄色
485 | 黄湾供电所 | 蒋集13009 | 洪黄04线 | 160.41 | 黄色
486 | 总铺供电所 | 小张12567 | 燃青08线 | 148.65 | 黄色
487 | 官沟供电所 | 老张11522 | 景刘17线 | 0 | 红色
488 | 官塘供电所 | 武坟西12019 | 光龙04线 | 92.39 | 黄色
489 | 官沟供电所 | 后塘11514 | 景官16线 | 0 | 红色
490 | 总铺供电所 | 总铺街道十一号19686 | 总黄05线 | 281.99 | 黄色
491 | 小岗村供电所 | 平赵16511 | 小大06线 | 43.89 | 黄色
492 | 府城供电所 | 徐圩10015 | 城九联络08#2线 | 48.49 | 黄色
493 | 府城供电所 | 乡直街道10157 | 东辅04线 | 146.76 | 黄色
494 | 府城供电所 | 陆岗10274 | 东辅04线 | 165.68 | 黄色
495 | 临淮供电所 | 李二庄窑厂14040 | 四湾04线 | 64.15 | 黄色
496 | 刘府供电所 | 刘东4号14603 | 刘老11线 | 181.91 | 黄色
497 | 大溪河供电所 | 赵圩16851 | 小金07线 | 160.31 | 黄色
498 | 府城供电所 | 府城法庭一号10029 | 九城一号07线 | 259.52 | 黄色
499 | 大溪河供电所 | 北苑安置区二号18873 | 小曹03线 | 319.39 | 黄色
500 | 大庙供电所 | 上周11097 | 邬坦07线 | 110.85 | 黄色
501 | 小岗村供电所 | 坝底三号18923 | 燃灯03线 | 85.8 | 黄色
502 | 大溪河供电所 | 蛮张16549 | 小石04线 | 162.26 | 黄色
503 | 门台供电所 | 柳东一号15007 | 明顾03线 | 266 | 绿色
504 | 武店供电所 | 楼店二号15523 | 武马03线 | 90.45 | 黄色
505 | 临淮供电所 | 春景园一号29667 | 泰临06线 | 659.84 | 黄色
506 | 临淮供电所 | 春景园三号29665 | 泰临06线 | 663.72 | 黄色
507 | 临淮供电所 | 春景园五号29663 | 泰临06线 | 661.46 | 黄色
508 | 总铺供电所 | 新庄12568 | 燃青08线 | 160.46 | 黄色
509 | 小岗村供电所 | 岗上16506 | 小大06线 | 171.25 | 黄色
510 | 总铺供电所 | 山赵队17813 | 总汽07线 | 156.44 | 黄色
511 | 官沟供电所 | 黄庄11515 | 景刘17线 | 0 | 红色
512 | 小岗村供电所 | 崔庄16503 | 小大06线 | 222.39 | 黄色
513 | 临淮供电所 | 春景园七号29661 | 泰临06线 | 679.09 | 黄色
514 | 府城供电所 | 董家户10014 | 城九联络08#2线 | 228.61 | 黄色
515 | 殷涧供电所 | 桃源17102 | 殷宋04线 | 88.58 | 黄色
516 | 板桥供电所 | 张潘13545 | 濠濠04线 | 150.94 | 黄色
517 | 临淮供电所 | 临淮公租房一号29646 | 泰业08线 | 523.04 | 黄色
518 | 临淮供电所 | 临淮公租房四号29643 | 泰业08线 | 523.47 | 黄色
519 | 临淮供电所 | 临淮公租房五号29642 | 泰业08线 | 524.04 | 黄色
520 | 府城供电所 | 同仁小区七号29629 | 九硅06线 | 515.34 | 黄色
521 | 小岗村供电所 | 庄许二号18775 | 燃灯03线 | 80.03 | 黄色
522 | 府城供电所 | 同仁小区八号29628 | 九硅06线 | 550.65 | 黄色
523 | 官塘供电所 | 金淮二号15521 | 光山03线 | 286.14 | 黄色
524 | 西泉供电所 | 考东老街二号16074 | 西峰04线 | 136.06 | 黄色
525 | 临淮供电所 | 杨湾14096 | 四湾04线 | 162.69 | 黄色
526 | 总铺供电所 | 小胡二号17634 | 总黄05线 | 152.47 | 黄色
527 | 临淮供电所 | 南窑二号14006 | 临九联络08线 | 173.7 | 绿色
528 | 殷涧供电所 | 新庄17046 | 殷凤06线 | 159.55 | 黄色
529 | 殷涧供电所 | 东周17024 | 殷凤06线 | 160.34 | 黄色
530 | 殷涧供电所 | 小寿17044 | 殷凤06线 | 161.59 | 黄色
531 | 总铺供电所 | 清塘六号18786 | 燃青08线 | 159.56 | 黄色
532 | 总铺供电所 | 桃花园小区二号29372 | 总微03线 | 528.21 | 黄色
533 | 总铺供电所 | 岗刘二号12585 | 燃青08线 | 202.83 | 黄色
534 | 小岗村供电所 | 皇姑小区19828 | 燃灯03线 | 332.18 | 黄色
535 | 临淮供电所 | 南小庄19827 | 农机厂06线 | 269.6 | 绿色
536 | 西泉供电所 | 西泉新街四号19826 | 西考14线 | 150.2 | 黄色
537 | 总铺供电所 | 小史19825 | 燃青08线 | 66.76 | 黄色
538 | 西泉供电所 | 杨庄二号19824 | 西泉12线 | 15.26 | 黄色
539 | 官塘供电所 | 官塘街道七号19085 | 光官06线 | 207.95 | 黄色
540 | 大溪河供电所 | 常桥台区18782 | 小金07线 | 162.76 | 黄色
541 | 临淮供电所 | 夫子郢安置小区五号29453 | 泰朝04线 | 659.76 | 黄色
542 | 武店供电所 | 街道二号15502 | 武店04线 | 553.27 | 黄色
543 | 临淮供电所 | 清淮名居一号29659 | 泰创05线 | 651.83 | 黄色
544 | 武店供电所 | 武店大街一号18850 | 武马03线 | 225.56 | 黄色
545 | 板桥供电所 | 东都苑北29609 | 濠濠04线 | 664.18 | 绿色
546 | 板桥供电所 | 中都苑南配变29610 | 濠濠04线 | 652.12 | 绿色
547 | 府城供电所 | 刘家10275 | 东辅04线 | 239.2 | 黄色
548 | 武店供电所 | 街道六号15506 | 武店04线 | 430.48 | 黄色
549 | 武店供电所 | 街道三号15503 | 武店04线 | 251.64 | 黄色
550 | 临淮供电所 | 清淮名居三号29657 | 泰创05线 | 657.76 | 黄色
551 | 临淮供电所 | 清淮名居五号29654 | 泰创05线 | 648.47 | 黄色
552 | 府城供电所 | 洪武老街小区一号28275 | 东前20线 | 640.02 | 黄色
553 | 大庙供电所 | 东圩二号11026 | 大坦09线 | 243.58 | 黄色
554 | 大庙供电所 | 许岗小区11019 | 大庙04线 | 137.16 | 黄色
555 | 府城供电所 | 楼东街二号10263 | 九城一号07线 | 539.98 | 黄色
556 | 临淮供电所 | 清淮名居七号29651 | 泰创05线 | 651.02 | 黄色
557 | 临淮供电所 | 清淮名居八号29649 | 泰创05线 | 643.55 | 黄色
558 | 临淮供电所 | 城北小区二号14069 | 临九联络08线 | 351.78 | 绿色
559 | 官塘供电所 | 路西四号15600 | 光山03线 | 112.83 | 黄色
560 | 临淮供电所 | 清淮名居十号29647 | 泰创05线 | 404.51 | 黄色
561 | 殷涧供电所 | 大卢17002 | 殷涧05线 | 106.32 | 黄色
562 | 刘府供电所 | 刘府火车站19017 | 刘严07线 | 80.36 | 黄色
563 | 黄湾供电所 | 黄湾安置点三号19142 | 老黄03线 | 366.43 | 黄色
564 | 总铺供电所 | 宋家17915 | 燃青08线 | 153.67 | 黄色
565 | 门台供电所 | 小青郢一号15037 | 门城03线 | 98.68 | 黄色
566 | 大溪河供电所 | 瓦庙16564 | 小石04线 | 81.63 | 黄色
567 | 小岗村供电所 | 后范16628 | 小小04线 | 160.07 | 黄色
568 | 大溪河供电所 | 马场16548 | 小石04线 | 133.54 | 黄色
569 | 总铺供电所 | 总铺街道二号17902 | 总微03线 | 373.71 | 黄色
570 | 官沟供电所 | 八张11665 | 景刘17线 | 0 | 红色
571 | 刘府供电所 | 官地2号14518 | 刘老11线 | 168.96 | 黄色
572 | 官塘供电所 | 官塘农贸市场18912 | 光官06线 | 202.81 | 黄色
573 | 府城供电所 | 大火石岗10334 | 大坦09线 | 164.17 | 黄色
574 | 府城供电所 | 严岗10343 | 东郢15线 | 192.94 | 黄色
575 | 大庙供电所 | 赵代11049 | 邬坦07线 | 244.98 | 黄色
576 | 府城供电所 | 皇城路一号10243 | 城九联络08#1线 | 328.29 | 黄色
577 | 大溪河供电所 | 大管16803 | 小金07线 | 201.52 | 黄色
578 | 大溪河供电所 | 胡西16813 | 小金07线 | 112.95 | 黄色
579 | 黄湾供电所 | 吴窑安置点一号19519 | 洪黄04线 | 324.13 | 黄色
580 | 黄湾供电所 | 吴窑安置点二号19517 | 洪黄04线 | 339.32 | 黄色
581 | 府城供电所 | 楼南街三号19515 | 九城一号07线 | 344.91 | 黄色
582 | 府城供电所 | 中央城市广场小区九号29333 | 东前14线 | 516.55 | 黄色
583 | 殷涧供电所 | 大沈17055 | 殷亮08线 | 130.63 | 黄色
584 | 临淮供电所 | 紫荆城一号26988 | 四湾04线 | 656.29 | 黄色
585 | 大庙供电所 | 后刘11028 | 邬三09线 | 35.61 | 黄色
586 | 府城供电所 | 庙东10177 | 城九联络08#2线 | 92.55 | 黄色
587 | 临淮供电所 | 楝树岗10114 | 九五10线 | 314.99 | 黄色
588 | 总铺供电所 | 总铺道班19119 | 总二04线 | 200.62 | 黄色
589 | 官沟供电所 | 秦庄二号11555 | 景官16线 | 0 | 红色
590 | 刘府供电所 | 刘西十五号18823 | 刘府05线 | 319.81 | 黄色
591 | 刘府供电所 | 大桥1号14513 | 刘老11线 | 236.83 | 黄色
592 | 刘府供电所 | 大桥2号14514 | 刘老11线 | 312.41 | 黄色
593 | 刘府供电所 | 大桥3号14580 | 刘老11线 | 265.36 | 黄色
594 | 官沟供电所 | 史洼二号11554 | 景官16线 | 0 | 红色
595 | 官沟供电所 | 李洼11577 | 刘曹10线 | 161.99 | 黄色
596 | 官沟供电所 | 潘家二号11556 | 景官16线 | 0 | 红色
597 | 官沟供电所 | 戚家二号11561 | 景刘17线 | 0 | 红色
598 | 官沟供电所 | 小李11589 | 刘曹10线 | 171.02 | 黄色
599 | 官塘供电所 | 10kV光明05线李咀一号12037 | 光官06线 | 316.72 | 黄色
600 | 总铺供电所 | 京山街道三号17631 | 总黄05线 | 321.28 | 黄色
601 | 总铺供电所 | 总铺街道十号17831 | 总汽07线 | 269.26 | 黄色
602 | 总铺供电所 | 倪桥下桥17832 | 总汽07线 | 81.62 | 黄色
603 | 临淮供电所 | 紫荆城四号29685 | 临九联络08线 | 652.24 | 绿色
604 | 临淮供电所 | 紫荆城五号29684 | 临九联络08线 | 661.82 | 绿色
605 | 府城供电所 | 嘉锦荣府一号29682 | 东九10线 | 652 | 黄色
606 | 府城供电所 | 嘉锦荣府二号29681 | 东九10线 | 657.51 | 黄色
607 | 府城供电所 | 嘉锦荣府三号29680 | 东九10线 | 663.51 | 黄色
608 | 大庙供电所 | 南大街11008 | 大庙04线 | 80.85 | 黄色
609 | 武店供电所 | 山王西二号19141 | 武官05线 | 53.95 | 黄色
610 | 红心供电所 | 小谢12547 | 嘉洼07线 | 148.85 | 黄色
611 | 红心供电所 | 南小李12554 | 嘉练06线 | 162.34 | 黄色
612 | 红心供电所 | 东郑12506 | 嘉燃05线 | 119.25 | 黄色
613 | 红心供电所 | 小刘12544 | 嘉刘04线 | 134.95 | 黄色
614 | 官塘供电所 | 小张12026 | 光龙04线 | 252.98 | 黄色
615 | 官塘供电所 | 小钱12022 | 光龙04线 | 158.04 | 黄色
616 | 官塘供电所 | 朱王12050 | 光山03线 | 226 | 黄色
617 | 官塘供电所 | 朱王三号19399 | 光山03线 | 39.73 | 黄色
618 | 殷涧供电所 | 洼曹17068 | 殷亮08线 | 79.1 | 黄色
619 | 殷涧供电所 | 洼陈台区19098 | 殷亮08线 | 151.49 | 黄色
620 | 殷涧供电所 | 小胡17012 | 殷涧05线 | 302.29 | 黄色
621 | 殷涧供电所 | 赵窑17048 | 殷凤06线 | 312.4 | 黄色
622 | 官塘供电所 | 却巷二号15539 | 光山03线 | 157.24 | 黄色
623 | 官塘供电所 | 金淮一号15522 | 光山03线 | 311.64 | 黄色
624 | 官塘供电所 | 四杜台区15547 | 光山03线 | 148.01 | 黄色
625 | 西泉供电所 | 铜桥16058 | 欢宫08线 | 126.29 | 黄色
626 | 武店供电所 | 山王西三号19097 | 武官05线 | 91.53 | 黄色
627 | 大庙供电所 | 大郢二号19341 | 邬坦07线 | 119.87 | 黄色
628 | 黄湾供电所 | 吴窑安置点四号19339 | 洪黄04线 | 324.72 | 黄色
629 | 黄湾供电所 | 吴窑安置点五号19338 | 洪黄04线 | 324.99 | 黄色
630 | 府城供电所 | 北火巷四号19060 | 城九联络07#2线 | 340.13 | 黄色
631 | 府城供电所 | 岗集四号19059 | 东郢15线 | 48.82 | 黄色
632 | 板桥供电所 | 板桥小王18895 | 小板09线 | 75.46 | 黄色
633 | 总铺供电所 | 黄泥铺中学18854 | 总铺06线 | 317 | 黄色
634 | 板桥供电所 | 街南三号18894 | 小板09线 | 155.08 | 黄色
635 | 府城供电所 | 洪武路三号10044 | 泰城07线 | 396.96 | 黄色
636 | 门台供电所 | 大青郢安居点二号15011 | 门工二线08线 | 275.62 | 绿色
637 | 官塘供电所 | 武坟东12018 | 光龙04线 | 80.87 | 黄色
638 | 门台供电所 | 蒲北三号19531 | 明顾03线 | 168.25 | 绿色
639 | 大庙供电所 | 杨庄二号19530 | 大坦09线 | 99.49 | 黄色
640 | 黄湾供电所 | 大新东13070 | 老黄03线 | 160.49 | 黄色
641 | 府城供电所 | 凤阳三中29393 | 城九联络08#2线 | 331.95 | 黄色
642 | 黄湾供电所 | 大新西13071 | 老黄03线 | 155.92 | 黄色
643 | 黄湾供电所 | 斐徐13042 | 老枣04线 | 77.33 | 黄色
644 | 官沟供电所 | 新队二号19523 | 刘曹10线 | 22.94 | 黄色
645 | 临淮供电所 | 法庭小区台区14061 | 泰明09线 | 341.63 | 黄色
646 | 武店供电所 | 街道五号15577 | 武西06线 | 300.53 | 黄色
647 | 黄湾供电所 | 老观车站13064 | 老玉05线 | 224.01 | 黄色
648 | 小岗村供电所 | 坝底二号19330 | 燃灯03线 | 12.5 | 黄色
649 | 临淮供电所 | 淮滨小区二期一号24136 | 泰临06线 | 672.03 | 黄色
650 | 临淮供电所 | 淮滨小区二期四号24139 | 泰临06线 | 426.86 | 黄色
651 | 总铺供电所 | 蒋秦17714 | 总铺06线 | 200.78 | 黄色
652 | 临淮供电所 | 淮滨小区二期五号24140 | 泰临06线 | 412.07 | 黄色
653 | 临淮供电所 | 油厂14070 | 临淮07线 | 336.09 | 绿色
654 | 板桥供电所 | 桥西安置小区三号23803 | 小板09线 | 664.42 | 黄色
655 | 临淮供电所 | 油厂二号14055 | 临淮07线 | 348.16 | 绿色
656 | 临淮供电所 | 西工行二号14047 | 临九联络08线 | 342.03 | 绿色
657 | 临淮供电所 | 小许14063 | 四湾04线 | 160.53 | 黄色
658 | 武店供电所 | 於陆一号15565 | 武官05线 | 24.58 | 黄色
659 | 大庙供电所 | 东大街二号19565 | 大庙04线 | 168.57 | 黄色
660 | 府城供电所 | 山后南二号19564 | 泰城07线 | 324.84 | 黄色
661 | 临淮供电所 | 双府19563 | 泰明09线 | 177.66 | 黄色
662 | 板桥供电所 | 大顾19302 | 濠濠04线 | 163.1 | 绿色
663 | 官塘供电所 | 沙涧一号15541 | 光山03线 | 58.49 | 黄色
664 | 官塘供电所 | 沙涧二号15542 | 光山03线 | 92.95 | 黄色
665 | 官塘供电所 | 沙涧三号15543 | 光山03线 | 129.12 | 黄色
666 | 大溪河供电所 | 大赵16806 | 小金07线 | 98.81 | 黄色
667 | 大溪河供电所 | 香炉16559 | 小石04线 | 275.25 | 黄色
668 | 大溪河供电所 | 山上16832 | 小金07线 | 16.62 | 黄色
669 | 临淮供电所 | 马滩三号19361 | 临淮07线 | 332.65 | 绿色
670 | 临淮供电所 | 供电所二号14056 | 农机厂06线 | 216.91 | 绿色
671 | 临淮供电所 | 头铺邢家19362 | 四湾04线 | 142.29 | 黄色
672 | 殷涧供电所 | 霍桥二号18793 | 殷亮08线 | 159.39 | 黄色
673 | 总铺供电所 | 西门张17917 | 燃青08线 | 105.46 | 黄色
674 | 总铺供电所 | 黄泥铺街道三号17707 | 总铺06线 | 283.77 | 黄色
675 | 总铺供电所 | 张庄17733 | 总铺06线 | 148.93 | 黄色
676 | 总铺供电所 | 京山街道17610 | 总黄05线 | 297.99 | 黄色
677 | 总铺供电所 | 二铺街道二号17510 | 总二04线 | 210.78 | 黄色
678 | 总铺供电所 | 西毕17530 | 总二04线 | 120.38 | 黄色
679 | 府城供电所 | 卫西四号18922 | 东郢15线 | 252.58 | 黄色
680 | 大庙供电所 | 邬岗街道11085 | 邬杨08线 | 0 | 红色
681 | 府城供电所 | 卫西五号18921 | 东郢15线 | 323.94 | 黄色
682 | 府城供电所 | 长安花园二号10130 | 城九联络08#1线 | 348.63 | 黄色
683 | 刘府供电所 | 街道5号14504 | 刘府05线 | 436.06 | 绿色
684 | 武店供电所 | 赵拐八号19058 | 武马03线 | 20.24 | 黄色
685 | 总铺供电所 | 西街二号19057 | 燃青08线 | 180.41 | 黄色
686 | 总铺供电所 | 二铺小王二号19056 | 总二04线 | 94.67 | 黄色
687 | 府城供电所 | 人行10246 | 城九联络08#2线 | 229.24 | 黄色
688 | 刘府供电所 | 街道4号14506 | 刘府05线 | 344.64 | 绿色
689 | 大庙供电所 | 三杨11010 | 大庙04线 | 171.04 | 黄色
690 | 西泉供电所 | 考东小马路16090 | 西峰04线 | 288.32 | 黄色
691 | 西泉供电所 | 金鑫160932 | 西考14线 | 175.41 | 黄色
692 | 黄湾供电所 | 梨园13083 | 老黄03线 | 114.72 | 黄色
693 | 门台供电所 | 农贸市场二号15074 | 明锥05线 | 537.18 | 绿色
694 | 红心供电所 | 上同12553 | 嘉洼07线 | 83.97 | 黄色
695 | 红心供电所 | 梅庄12555 | 嘉洼07线 | 68.01 | 黄色
696 | 红心供电所 | 寺门口12559 | 嘉洼07线 | 52.55 | 黄色
697 | 府城供电所 | 大陈郢二号18840 | 东辅04线 | 160.05 | 黄色
698 | 总铺供电所 | 洪塘1#17605 | 总黄05线 | 65.08 | 黄色
699 | 刘府供电所 | 太山4号14548 | 刘天04线 | 80.61 | 黄色
700 | 西泉供电所 | 黄塘16024 | 西泉12线 | 34.11 | 黄色
701 | 临淮供电所 | 双碑二号19055 | 四湾04线 | 295.55 | 黄色
702 | 官塘供电所 | 光明五号19337 | 光明05线 | 232.04 | 黄色
703 | 府城供电所 | 东环路五号10005 | 九城二号08线 | 528.04 | 黄色
704 | 府城供电所 | 东环路四号10008 | 九城二号08线 | 536.39 | 黄色
705 | 府城供电所 | 南环路三号10298 | 九城一号07线 | 552.22 | 黄色
706 | 府城供电所 | 楼南街二号10235 | 九城一号07线 | 541.2 | 黄色
707 | 府城供电所 | 南环路5#18076 | 九城一号07线 | 532.8 | 黄色
708 | 府城供电所 | 嘉惠坊小区五号28271 | 东九10线 | 640.01 | 黄色
709 | 西泉供电所 | 西泉火车站19084 | 西考14线 | 109 | 黄色
710 | 官塘供电所 | 路西三号15601 | 光山03线 | 57.46 | 黄色
711 | 黄湾供电所 | 老施二号13077 | 老黄03线 | 80.1 | 黄色
712 | 大庙供电所 | 下李11060 | 大邬03线 | 249.89 | 黄色
713 | 大溪河供电所 | 朱周16856 | 小金07线 | 106.6 | 黄色
714 | 武店供电所 | 搬井三号18560 | 武西06线 | 192.64 | 黄色
715 | 府城供电所 | 徐家湾二号18540 | 东郢15线 | 157.92 | 黄色
716 | 小岗村供电所 | 铁路工区台区18556 | 小大06线 | 78.79 | 黄色
717 | 刘府供电所 | 武巷六号台区18551 | 刘老11线 | 172.33 | 黄色
718 | 官沟供电所 | 杜家三号台区18545 | 景官16线 | 0 | 红色
719 | 府城供电所 | 小火石岗18553 | 大坦09线 | 82.97 | 黄色
720 | 府城供电所 | 山头二号18552 | 东郢15线 | 161.32 | 黄色
721 | 武店供电所 | 南山15592 | 武水07线 | 129.21 | 黄色
722 | 武店供电所 | 后郢五号15517 | 武马03线 | 189.66 | 黄色
723 | 总铺供电所 | 下郢二号19562 | 总铺06线 | 161.89 | 黄色
724 | 总铺供电所 | 黄泥铺街道五号19560 | 总铺06线 | 314.41 | 黄色
725 | 总铺供电所 | 陈湾小区19561 | 总二04线 | 227.6 | 黄色
726 | 府城供电所 | 和园小区二号29450 | 东城09线 | 529.02 | 黄色
727 | 殷涧供电所 | 许庄19559 | 殷亮08线 | 104.59 | 黄色
728 | 府城供电所 | 中都城小区二期五号29198 | 东城07线 | 640.11 | 黄色
729 | 刘府供电所 | 黄庙水站14558 | 刘严07线 | 269.99 | 黄色
730 | 西泉供电所 | 汪庄16060 | 欢宫08线 | 81.62 | 黄色
731 | 官沟供电所 | 路岗八号19076 | 景刘17线 | 0 | 红色
732 | 府城供电所 | 钟楼D12公租房二期二号29997 | 东前17线 | 662.96 | 黄色
733 | 红心供电所 | 坝王周12561 | 嘉洼07线 | 158.18 | 黄色
734 | 刘府供电所 | 赵庄6号18820 | 刘严07线 | 320.06 | 黄色
735 | 大庙供电所 | 大庙邬岗村安置点29608配电变压器 | 大邬03线 | 419.74 | 黄色
736 | 黄湾供电所 | 新湖西13051 | 老枣04线 | 111.4 | 黄色
737 | 临淮供电所 | 朝阳14045 | 泰业08线 | 423.71 | 黄色
738 | 黄湾供电所 | 观音堂13031 | 老枣04线 | 122.76 | 黄色
739 | 武店供电所 | 南场15579 | 武西06线 | 73.31 | 黄色
740 | 板桥供电所 | 老板桥13815 | 小板09线 | 167.39 | 黄色
741 | 武店供电所 | 山朱15580 | 武西06线 | 64.23 | 黄色
742 | 府城供电所 | 泰和坊小区一号29223 | 东如16线 | 640.05 | 黄色
743 | 小岗村供电所 | 石马一号26649 | 小小04线 | 327.1 | 黄色
744 | 府城供电所 | 嘉惠坊小区一号28273 | 东九10线 | 640.02 | 黄色
745 | 板桥供电所 | 卞庄13501 | 濠濠05线 | 331.36 | 黄色
746 | 小岗村供电所 | 石马二号26652 | 小小04线 | 166.02 | 黄色
747 | 府城供电所 | 占庄10317 | 东郢15线 | 276.24 | 黄色
748 | 总铺供电所 | 南曹队17810 | 总汽07线 | 284.16 | 黄色
749 | 殷涧供电所 | 彭庄17035 | 殷凤06线 | 157.84 | 黄色
750 | 总铺供电所 | 小石塘17818 | 总汽07线 | 327.77 | 黄色
751 | 红心供电所 | 小占台区19616 | 嘉林08线 | 69.05 | 黄色
752 | 红心供电所 | 上乔路北18772 | 嘉刘04线 | 319.38 | 黄色
753 | 殷涧供电所 | 东吴17117 | 殷宋04线 | 63.18 | 黄色
754 | 殷涧供电所 | 伏庄二号17159 | 殷亮08线 | 211.72 | 黄色
755 | 官沟供电所 | 老张二号11902 | 景刘17线 | 0 | 红色
756 | 临淮供电所 | 濠光14067 | 农机厂06线 | 182.23 | 绿色
757 | 临淮供电所 | 胡府14103 | 四湾04线 | 69.87 | 黄色
758 | 武店供电所 | 街道十二号15576 | 武西06线 | 371.61 | 黄色
759 | 总铺供电所 | 居冲12581 | 燃青08线 | 158.83 | 黄色
760 | 临淮供电所 | 姚湾10147 | 九五10线 | 155.7 | 黄色
761 | 板桥供电所 | 山许13719 | 洪江07线 | 80.15 | 黄色
762 | 板桥供电所 | 曹巷13701 | 洪江07线 | 103.01 | 黄色
763 | 官沟供电所 | 官南4号台区18937 | 景官16线 | 0 | 红色
764 | 府城供电所 | 和园小区三号29449 | 东城09线 | 524.53 | 黄色
765 | 府城供电所 | 和园小区五号29447 | 东城09线 | 535.98 | 黄色
766 | 府城供电所 | 东华苑小区一号29193 | 城九联络08#1线 | 504.02 | 黄色
767 | 府城供电所 | 李庄10154 | 城九联络08#2线 | 38.96 | 黄色
768 | 红心供电所 | 张府12550 | 嘉燃05线 | 90.31 | 黄色
769 | 府城供电所 | 翡翠花都一号29614 | 门光04线 | 417.96 | 绿色
770 | 大溪河供电所 | 正红16563 | 小石04线 | 305.71 | 黄色
771 | 大溪河供电所 | 前庙16551 | 小石04线 | 162.92 | 黄色
772 | 大溪河供电所 | 下郢16843 | 小金07线 | 80.43 | 黄色
773 | 府城供电所 | 翡翠花都二号29613 | 门光04线 | 413.5 | 绿色
774 | 府城供电所 | 翡翠花都三号29612 | 门光04线 | 417.22 | 绿色
775 | 府城供电所 | 翡翠花都四号29611 | 门光04线 | 408.88 | 绿色
776 | 西泉供电所 | 罗郢2号18834 | 西峰04线 | 159.32 | 黄色
777 | 板桥供电所 | 庆庄13608 | 洪马06线 | 0 | 红色
778 | 大溪河供电所 | 石门山街道二号16542 | 小石04线 | 86.1 | 黄色
779 | 大庙供电所 | 常庄11023 | 邬三09线 | 161.76 | 绿色
780 | 府城供电所 | 烟草所10229 | 城九联络07#1线 | 272.69 | 黄色
781 | 板桥供电所 | 小王台区18978 | 洪江07线 | 76.45 | 黄色
782 | 板桥供电所 | 高陈台区18977 | 洪江07线 | 160.67 | 黄色
783 | 门台供电所 | 西岗台区18976 | 门工二线08线 | 336.8 | 绿色
784 | 西泉供电所 | 西泉中学三号18920 | 西考14线 | 176.04 | 黄色
785 | 临淮供电所 | 杜涧10073 | 九五10线 | 226.94 | 黄色
786 | 小岗村供电所 | 石马三号26653 | 小小04线 | 316.67 | 黄色
787 | 府城供电所 | 宝源御景湾一号29490 | 东前20线 | 517.22 | 黄色
788 | 府城供电所 | 宝源御景湾二号29489 | 东前20线 | 515.66 | 黄色
789 | 府城供电所 | 十八桥一号10226 | 城九联络07#2线 | 354.37 | 黄色
790 | 府城供电所 | 禁垣北路10228 | 城九联络07#1线 | 333.4 | 黄色
791 | 府城供电所 | 粮校二号10238 | 城东10线 | 533.45 | 黄色
792 | 府城供电所 | 粮校一号10236 | 城东10线 | 330.06 | 黄色
793 | 府城供电所 | 西环路10128 | 城九联络07#2线 | 263.86 | 黄色
794 | 府城供电所 | 西环路二号10182 | 城九联络07#2线 | 426.04 | 黄色
795 | 西泉供电所 | 山泊头16023 | 西泉12线 | 241.82 | 黄色
796 | 总铺供电所 | 前后代二号19360 | 总黄05线 | 157.14 | 黄色
797 | 黄湾供电所 | 枣巷安置点一号18844 | 老玉05线 | 320.03 | 黄色
798 | 殷涧供电所 | 板先王17108 | 殷宋04线 | 291.13 | 黄色
799 | 武店供电所 | 武店西圩二号18851 | 武马03线 | 246.77 | 黄色
800 | 西泉供电所 | 盘龙一号16056 | 欢宫08线 | 137.83 | 黄色
801 | 西泉供电所 | 于东16075 | 欢宫08线 | 80.57 | 黄色
802 | 西泉供电所 | 禹西16077 | 欢宫08线 | 80.5 | 黄色
803 | 西泉供电所 | 小朱16066 | 欢宫08线 | 111.99 | 黄色
804 | 府城供电所 | 常庄二号10184 | 城九联络08#2线 | 321.48 | 黄色
805 | 红心供电所 | 东小高19378 | 嘉燃05线 | 47.74 | 黄色
806 | 门台供电所 | 王楼二号15065 | 明顾03线 | 237.02 | 黄色
807 | 黄湾供电所 | 杨营13054 | 老枣04线 | 51.85 | 黄色
808 | 刘府供电所 | 四清3号14534 | 刘老11线 | 146.43 | 黄色
809 | 总铺供电所 | 大三合二号19328 | 总铺06线 | 203.14 | 黄色
810 | 大溪河供电所 | 王明16836 | 小金07线 | 107.65 | 黄色
811 | 大溪河供电所 | 南苑一号16824 | 小金07线 | 115.41 | 黄色
812 | 武店供电所 | 丁圩15571 | 武西06线 | 69.6 | 黄色
813 | 门台供电所 | 阳光小区15041 | 明锥06线 | 418.97 | 绿色
814 | 门台供电所 | 老北门二号15013 | 明顾03线 | 162.22 | 绿色
815 | 殷涧供电所 | 吴窑17040 | 殷凤06线 | 50.43 | 黄色
816 | 临淮供电所 | 唐家洼新区一号14004 | 明创09线 | 130.44 | 黄色
817 | 临淮供电所 | 濠光三号14005 | 农机厂06线 | 258.57 | 黄色
818 | 府城供电所 | 宝源御景湾三号29488 | 东前20线 | 509.78 | 黄色
819 | 府城供电所 | 宝源御景湾四号29487 | 东前20线 | 517 | 黄色
820 | 府城供电所 | 宝源御景湾五号29486 | 东前20线 | 515.63 | 黄色
821 | 府城供电所 | 宝源御景湾六号29485 | 东前20线 | 514.36 | 黄色
822 | 府城供电所 | 洪武路五号10050 | 泰城07线 | 281.42 | 黄色
823 | 总铺供电所 | 邱胡19377 | 总黄05线 | 321.27 | 黄色
824 | 府城供电所 | 中都城一期一号29681 | 东城08线 | 665.2 | 黄色
825 | 府城供电所 | 中都城一期二号29682 | 东城08线 | 670.39 | 黄色
826 | 府城供电所 | 中都城一期三号29683 | 东城08线 | 707.03 | 黄色
827 | 武店供电所 | 和平路19457 | 武官05线 | 194.51 | 黄色
828 | 西泉供电所 | 孙东二号19456 | 欢宫08线 | 184.66 | 黄色
829 | 西泉供电所 | 孙东三号19455 | 欢宫08线 | 318.35 | 黄色
830 | 西泉供电所 | 武岔路19454 | 西泉12线 | 260.41 | 黄色
831 | 刘府供电所 | 车站四号19453 | 刘严07线 | 158.96 | 黄色
832 | 刘府供电所 | 刘西十号19452 | 刘老11线 | 356.89 | 黄色
833 | 板桥供电所 | 卞西19451 | 濠濠05线 | 263.57 | 黄色
834 | 板桥供电所 | 郑庄19448 | 洪马06线 | 0 | 红色
835 | 板桥供电所 | 西湖19449 | 小板06线 | 138.16 | 黄色
836 | 板桥供电所 | 东贺19447 | 小板09线 | 76.23 | 黄色
837 | 小岗村供电所 | 北夏二号19446 | 小燃03线 | 14.75 | 黄色
838 | 大溪河供电所 | 大溪河派出所19445 | 小金07线 | 335.41 | 黄色
839 | 大庙供电所 | 上周小区19444 | 邬希06线 | 0 | 红色
840 | 大庙供电所 | 大庄二号19443 | 邬坦07线 | 0 | 红色
841 | 府城供电所 | 岗集二号19442 | 东郢15线 | 276.86 | 黄色
842 | 门台供电所 | 镇政府二号19054 | 门城03线 | 300.29 | 绿色
843 | 总铺供电所 | 曾家17731 | 总铺06线 | 160.26 | 黄色
844 | 武店供电所 | 武店西圩一号18852 | 武马03线 | 199.94 | 黄色
845 | 官沟供电所 | 后孟二号19554 | 景官15线 | 0 | 红色
846 | 刘府供电所 | 康庄四号19552 | 刘老11线 | 37.38 | 黄色
847 | 府城供电所 | 府北街三号19557 | 九七05线 | 321.42 | 黄色
848 | 府城供电所 | 长安花园三号19555 | 城九联络08#1线 | 344.42 | 黄色
849 | 府城供电所 | 皇陵10338 | 大坦09线 | 80.74 | 黄色
850 | 西泉供电所 | 考东小马路三号19110 | 西考14线 | 82.36 | 黄色
851 | 大庙供电所 | 胡集11091 | 邬坦07线 | 64.76 | 黄色
852 | 武店供电所 | 赵拐四号15553 | 武马03线 | 218.42 | 黄色
853 | 小岗村供电所 | 后王台区16629 | 小梨05线 | 162.58 | 黄色
854 | 板桥供电所 | 岗马山头13808 | 小板06线 | 104.76 | 黄色
855 | 总铺供电所 | 史末16724 | 燃青08线 | 165.94 | 黄色
856 | 官沟供电所 | 棋盘11582 | 刘曹10线 | 43.57 | 黄色
857 | 大溪河供电所 | 圣庙16834 | 小金07线 | 112.42 | 黄色
858 | 刘府供电所 | 郭巷新增台区14520 | 刘老11线 | 49.96 | 黄色
859 | 刘府供电所 | 曹町三号19099 | 刘天04线 | 317.14 | 黄色
860 | 殷涧供电所 | 党西17058 | 殷亮08线 | 41.07 | 黄色
861 | 府城供电所 | 中都城一期五号29685 | 东城08线 | 683.57 | 黄色
862 | 府城供电所 | 中都城一期六号29686 | 东城08线 | 666.03 | 黄色
863 | 殷涧供电所 | 大戚17003 | 殷涧05线 | 162.31 | 黄色
864 | 殷涧供电所 | 大戚二号17004 | 殷涧05线 | 210.25 | 黄色
865 | 总铺供电所 | 刘塘17760 | 总铺06线 | 161 | 黄色
866 | 府城供电所 | 柏家10053 | 东辅04线 | 158.07 | 黄色
867 | 板桥供电所 | 路南王13816 | 小板06线 | 151.84 | 黄色
868 | 府城供电所 | 绿洲花园里一号29411 | 东涂05线 | 524.16 | 黄色
869 | 武店供电所 | 搬井四号19667 | 武西06线 | 227.37 | 黄色
870 | 西泉供电所 | 珍珠小区16100 | 西考14线 | 121.34 | 黄色
871 | 殷涧供电所 | 大小王17056 | 殷亮08线 | 71.17 | 黄色
872 | 殷涧供电所 | 谢岗17074 | 殷亮08线 | 80.27 | 黄色
873 | 小岗村供电所 | 陶家16726 | 燃灯03线 | 181.11 | 黄色
874 | 殷涧供电所 | 北沈17051 | 殷亮08线 | 91.07 | 黄色
875 | 总铺供电所 | 榆树王二号18996 | 总汽07线 | 63.33 | 黄色
876 | 板桥供电所 | 板桥中学13804 | 小板09线 | 137.27 | 黄色
877 | 临淮供电所 | 裴家14094 | 四湾04线 | 182.45 | 黄色
878 | 府城供电所 | 万福花园五号29412 | 城九联络08#1线 | 671.16 | 黄色
879 | 官塘供电所 | 上庄12051 | 光龙04线 | 78.03 | 黄色
880 | 官塘供电所 | 王圩二号12044 | 光明05线 | 326.13 | 黄色
881 | 黄湾供电所 | 粮站13039 | 老枣04线 | 77.21 | 黄色
882 | 红心供电所 | 红罗12512 | 嘉练06线 | 132.4 | 黄色
883 | 府城供电所 | 万福花园一号29413 | 城九联络08#1线 | 682.37 | 黄色
884 | 红心供电所 | 湖稍王12518 | 嘉燃05线 | 143.55 | 黄色
885 | 红心供电所 | 王西12538 | 嘉洼07线 | 157 | 黄色
886 | 红心供电所 | 小罗12545 | 嘉练06线 | 160.04 | 黄色
887 | 大溪河供电所 | 常庄台区18880 | 小金07线 | 115 | 黄色
888 | 府城供电所 | 路东二号19441 | 东辅04线 | 163.7 | 黄色
889 | 红心供电所 | 红梅路19440 | 嘉红03线 | 177.16 | 黄色
890 | 红心供电所 | 红心老街19439 | 嘉红03线 | 147.24 | 黄色
891 | 门台供电所 | 顾台三号19438 | 明顾03线 | 326.82 | 绿色
892 | 总铺供电所 | 宫刘吴17602 | 总黄05线 | 156.71 | 黄色
893 | 总铺供电所 | 南街道17613 | 总黄05线 | 301.76 | 黄色
894 | 门台供电所 | 国安路二号19437 | 明东一号07线 | 171.21 | 绿色
895 | 门台供电所 | 祁郢19436 | 门工二线08线 | 330.37 | 绿色
896 | 黄湾供电所 | 大新西二号19435 | 老黄03线 | 161.07 | 黄色
897 | 红心供电所 | 供电所二号19430 | 嘉红03线 | 309.97 | 黄色
898 | 殷涧供电所 | 湾里王19075 | 殷凤06线 | 73.16 | 黄色
899 | 府城供电所 | 永庆坊三号29345 | 九城二号08线 | 809.83 | 黄色
900 | 总铺供电所 | 小郁17740 | 燃青08线 | 112.71 | 黄色
901 | 总铺供电所 | 东张17741 | 总铺06线 | 68 | 黄色
902 | 总铺供电所 | 史家17742 | 总铺06线 | 146.04 | 黄色
903 | 西泉供电所 | 蒋村三号18995 | 西考14线 | 62.11 | 黄色
904 | 刘府供电所 | 刘府街道21号台区18842 | 刘府05线 | 320.26 | 绿色
905 | 板桥供电所 | 西程19491 | 洪枣05线 | 122.84 | 黄色
906 | 板桥供电所 | 段庄19490 | 小板06线 | 157.14 | 黄色
907 | 板桥供电所 | 山吴东19489 | 洪马06线 | 0 | 红色
908 | 小岗村供电所 | 塘头二号19488 | 小梨05线 | 84.48 | 黄色
909 | 殷涧供电所 | 河西17118 | 殷宋04线 | 78.28 | 黄色
910 | 大溪河供电所 | 魏陈16556 | 小石04线 | 150.44 | 黄色
911 | 殷涧供电所 | 代蔡17057 | 殷亮08线 | 199.35 | 黄色
912 | 小岗村供电所 | 洼张16730 | 燃灯03线 | 52.35 | 黄色
913 | 临淮供电所 | 小刘湾14093 | 四湾04线 | 249.81 | 黄色
914 | 小岗村供电所 | 坝底16701 | 燃灯03线 | 166.59 | 黄色
915 | 总铺供电所 | 小夏17750 | 总铺06线 | 259.27 | 黄色
916 | 门台供电所 | 马庄15047 | 明东一号07线 | 339.21 | 绿色
917 | 府城供电所 | 岗南10327 | 东郢15线 | 124.58 | 黄色
918 | 府城供电所 | 北墙10333 | 东郢15线 | 169.52 | 黄色
919 | 府城供电所 | 卫西二号10328 | 东郢15线 | 171.04 | 黄色
920 | 府城供电所 | 甄岗10340 | 东郢15线 | 252.62 | 黄色
921 | 临淮供电所 | 楝树岗二号19636 | 九五10线 | 261.25 | 黄色
922 | 黄湾供电所 | 小巨2号台区19006 | 老玉05线 | 108.3 | 黄色
923 | 西泉供电所 | 河西总表16054 | 欢宫08线 | 129.27 | 黄色
924 | 大溪河供电所 | 北苑小区二号19393 | 小曹03线 | 300.8 | 黄色
925 | 大溪河供电所 | 北苑小区三号19392 | 小曹03线 | 136.73 | 黄色
926 | 大庙供电所 | 东陵光伏29622 | 大坦09线 | 174.89 | 黄色
927 | 板桥供电所 | 宴公沟西19037 | 濠濠05线 | 320.12 | 黄色
928 | 总铺供电所 | 姜店二号19036 | 燃青08线 | 156.79 | 黄色
929 | 府城供电所 | 中都城小区二期三号29199 | 东城07线 | 640.15 | 黄色
930 | 黄湾供电所 | 贫困户安置点2号18879 | 老黄03线 | 163.23 | 黄色
931 | 板桥供电所 | 竹前13548 | 濠濠04线 | 323.95 | 绿色
932 | 黄湾供电所 | 上徐13530 | 洪黄04线 | 167 | 黄色
933 | 板桥供电所 | 枣岗鲁13543 | 濠濠04线 | 309.84 | 黄色
934 | 西泉供电所 | 新建六号18784 | 欢宫08线 | 158.05 | 黄色
935 | 殷涧供电所 | 山后17105 | 殷宋04线 | 80.98 | 黄色
936 | 武店供电所 | 王湖二号15581 | 武西06线 | 53.36 | 黄色
937 | 板桥供电所 | 邮政局13542 | 濠濠05线 | 366.53 | 黄色
938 | 板桥供电所 | 岗西13510 | 濠濠05线 | 454.78 | 黄色
939 | 门台供电所 | 山后二号19495 | 门城03线 | 174.73 | 绿色
940 | 官塘供电所 | 10kV光明05线光华12034 | 光官06线 | 150.23 | 黄色
941 | 官塘供电所 | 10kV光明05线李咀二号12038 | 光官06线 | 159.1 | 黄色
942 | 官塘供电所 | 高余12046 | 光山03线 | 73.17 | 黄色
943 | 西泉供电所 | 姚南16002 | 西西03线 | 289.23 | 黄色
944 | 西泉供电所 | 小吴16039 | 西峰04线 | 132.28 | 黄色
945 | 西泉供电所 | 盘龙2#16057 | 欢宫08线 | 152.84 | 黄色
946 | 红心供电所 | 小代12543 | 嘉刘04线 | 88.68 | 黄色
947 | 红心供电所 | 上张12532 | 嘉刘04线 | 80.03 | 黄色
948 | 红心供电所 | 尹张12549 | 嘉练06线 | 172.37 | 黄色
949 | 红心供电所 | 香火桥12542 | 嘉刘04线 | 92.79 | 黄色
950 | 红心供电所 | 反吴12507 | 嘉练06线 | 40.64 | 黄色
951 | 红心供电所 | 四户蒋12535 | 嘉林08线 | 78.66 | 黄色
952 | 府城供电所 | 岳林二号18542 | 东郢15线 | 151.91 | 黄色
953 | 门台供电所 | 申台一号15032 | 明顾03线 | 251.22 | 黄色
954 | 府城供电所 | 大坝队10004 | 九城一号07线 | 259.11 | 黄色
955 | 府城供电所 | 法庭小区二号10012 | 东九10线 | 287.9 | 黄色
956 | 府城供电所 | 南门队10023 | 东九10线 | 270.26 | 黄色
957 | 武店供电所 | 后郢四号15516 | 武马03线 | 196.46 | 黄色
958 | 大庙供电所 | 赵和11084 | 邬杨08线 | 0 | 红色
959 | 大庙供电所 | 刘岗11076 | 周林05线 | 139.11 | 黄色
960 | 总铺供电所 | 栾家17851 | 总汽07线 | 79.85 | 黄色
961 | 大溪河供电所 | 井王二号19140 | 小石04线 | 159.02 | 黄色
962 | 大庙供电所 | 叹儿湾二号11014 | 大庙04线 | 96.42 | 黄色
963 | 西泉供电所 | 许村2#16044 | 西峰04线 | 127.18 | 黄色
964 | 临淮供电所 | 东大街14060 | 临淮07线 | 135.04 | 绿色
965 | 门台供电所 | 大青郢一号15010 | 门工二线08线 | 326.1 | 绿色
966 | 总铺供电所 | 山北吴17526 | 总二04线 | 291.91 | 黄色
967 | 总铺供电所 | 周后17538 | 总二04线 | 243.26 | 黄色
968 | 板桥供电所 | 胡刘13708 | 洪江07线 | 251.85 | 黄色
969 | 板桥供电所 | 小付13833 | 小板09线 | 152.67 | 黄色
970 | 板桥供电所 | 上李移民13528 | 濠濠04线 | 133.51 | 黄色
971 | 府城供电所 | 长乐坊一号29430 | 东涂05线 | 524.74 | 黄色
972 | 府城供电所 | 长乐坊三号29428 | 东涂05线 | 515.85 | 黄色
973 | 府城供电所 | 长乐坊五号29427 | 东涂05线 | 520.02 | 黄色
974 | 官塘供电所 | 上刘二号18893 | 光明05线 | 158.97 | 黄色
975 | 官塘供电所 | 尹湾4号18892 | 光官06线 | 163.45 | 黄色
976 | 官塘供电所 | 朱王4号18891 | 光山03线 | 162.45 | 黄色
977 | 官塘供电所 | 叶陈3号18890 | 光山03线 | 122.82 | 黄色
978 | 府城供电所 | 清华名苑一号29426 | 东辅06线 | 527.14 | 黄色
979 | 西泉供电所 | 于西2#16095 | 欢宫08线 | 68.58 | 黄色
980 | 临淮供电所 | 小河沿14131 | 临淮07线 | 220.98 | 黄色
981 | 府城供电所 | 清华名苑三号29425 | 东辅06线 | 522.66 | 黄色
982 | 武店供电所 | 街道九号15509 | 武店04线 | 569.99 | 黄色
983 | 总铺供电所 | 底赵17507 | 总二04线 | 104.54 | 黄色
984 | 门台供电所 | 和顺家园二号15004 | 明锥05线 | 327.51 | 绿色
985 | 西泉供电所 | 西岔16061 | 西考14线 | 214.02 | 黄色
986 | 官塘供电所 | 大刘二号12027 | 光明05线 | 155.63 | 黄色
987 | 西泉供电所 | 吴巷16070 | 欢宫08线 | 76.56 | 黄色
988 | 西泉供电所 | 新建一号16067 | 欢宫08线 | 36.79 | 黄色
989 | 西泉供电所 | 宫集村南湖16052 | 欢宫08线 | 216.57 | 黄色
990 | 大庙供电所 | 常庄二号18911 | 邬三09线 | 73.13 | 黄色
991 | 府城供电所 | 清华名苑五号29424 | 东辅06线 | 327.79 | 黄色
992 | 府城供电所 | 清华名苑七号29423 | 东辅06线 | 521.46 | 黄色
993 | 临淮供电所 | 新教场三号19398 | 九五10线 | 277.22 | 黄色
994 | 总铺供电所 | 南城17522 | 总二04线 | 75.72 | 黄色
995 | 西泉供电所 | 盘龙三号19659 | 欢宫08线 | 103.3 | 黄色
996 | 武店供电所 | 邢圩三号15562 | 武官05线 | 309.57 | 黄色
997 | 西泉供电所 | 小吴二号19661 | 西峰04线 | 156.6 | 黄色
998 | 官塘供电所 | 小唐三号12500 | 光龙04线 | 65.05 | 黄色
999 | 武店供电所 | 邢圩15563 | 武官05线 | 272.18 | 黄色
1000 | 总铺供电所 | 二铺上王17512 | 总二04线 | 0 | 红色
1001 | 刘府供电所 | 武巷4号14539 | 刘老11线 | 137.98 | 黄色
1002 | 殷涧供电所 | 陈桥17053 | 殷亮08线 | 103.53 | 黄色
1003 | 小岗村供电所 | 洼邓16729 | 燃灯03线 | 40.35 | 黄色
1004 | 殷涧供电所 | 冯曹17059 | 殷亮08线 | 177.3 | 黄色
1005 | 殷涧供电所 | 张坝17077 | 殷亮08线 | 80.19 | 黄色
1006 | 黄湾供电所 | 黄湾安置点6号18910 | 老黄03线 | 169.75 | 黄色
1007 | 府城供电所 | 桥北3#18077 | 东九10线 | 468.45 | 黄色
1008 | 府城供电所 | 紫薇小区三号10254 | 城西03线 | 414.86 | 黄色
1009 | 府城供电所 | 山后南14098 | 泰城07线 | 313.49 | 黄色
1010 | 武店供电所 | 於陆四号19688 | 武官05线 | 78.03 | 黄色
1011 | 门台供电所 | 蒲北一号配变15038 | 明顾03线 | 280.73 | 黄色
1012 | 大溪河供电所 | 曹集16801 | 小金07线 | 184.86 | 黄色
1013 | 官塘供电所 | 官塘街道八号19034 | 光官06线 | 235.76 | 黄色
1014 | 官塘供电所 | 官塘街道九号19033 | 光官06线 | 268.76 | 黄色
1015 | 官塘供电所 | 李咀新村19032 | 光山03线 | 165.04 | 黄色
1016 | 总铺供电所 | 南街三号18785 | 燃青08线 | 160.12 | 黄色
1017 | 府城供电所 | 蔡庄F1安置房四号20056配电变压器 | 东长12线 | 662.26 | 黄色
1018 | 府城供电所 | 蔡庄F2安置房一号20057 | 东长12线 | 654.84 | 黄色
1019 | 府城供电所 | 蔡庄F2安置房二号20058 | 东长12线 | 662.82 | 黄色
1020 | 府城供电所 | 御苑小区四号20021 | 九硅06线 | 421.04 | 黄色
1021 | 门台供电所 | 方邱湖农场安置房小区五号25009 | 门城03线 | 271.64 | 绿色
1022 | 府城供电所 | 中都南苑一号10195 | 城九联络08#2线 | 669.51 | 黄色
1023 | 府城供电所 | 中都南苑五号10186 | 城九联络08#2线 | 665.44 | 黄色
1024 | 府城供电所 | 中都西苑二期六号20110 | 东辅06线 | 417.57 | 黄色
1025 | 临淮供电所 | 淮滨小区二号24001 | 泰明09线 | 516.14 | 黄色
1026 | 门台供电所 | 华环南宿舍三号25011配电变压器 | 明锥06线 | 651.86 | 绿色
1027 | 府城供电所 | 紫薇小区五号10169 | 城门联络05线 | 425.98 | 黄色
1028 | 府城供电所 | 钟楼安置小区二号20133 | 东前17线 | 671.41 | 黄色
1029 | 府城供电所 | 御苑小区五号20022 | 九硅06线 | 415.48 | 黄色
1030 | 临淮供电所 | 城北小区三号24059配电变压器 | 临九联络08线 | 522.29 | 绿色
1031 | 门台供电所 | 龙凤山庄五号25013 | 门工二线08线 | 505.76 | 绿色
1032 | 官沟供电所 | 南湖1#台区11599 | 景刘17线 | 0 | 红色
1033 | 板桥供电所 | 石塘小区13723 | 洪江07线 | 88.7 | 黄色
1034 | 板桥供电所 | 石塘新村13724 | 洪江07线 | 171.04 | 黄色
1035 | 府城供电所 | 中都南苑二号10191 | 城九联络08#2线 | 663.6 | 黄色
1036 | 府城供电所 | 蔡庄F2安置房四号20060 | 东长12线 | 661.94 | 黄色
1037 | 府城供电所 | 步行街一号20023 | 九七05线 | 553.22 | 黄色
1038 | 府城供电所 | 紫薇小区六号10152 | 城门联络05线 | 410.06 | 黄色
1039 | 刘府供电所 | 胡桥3号14555 | 刘严07线 | 93.6 | 黄色
1040 | 临淮供电所 | 淮滨小区一号24014 | 泰明09线 | 521.14 | 黄色
1041 | 府城供电所 | 紫薇小区七号10148 | 城门联络05线 | 419.3 | 黄色
1042 | 府城供电所 | 中都南苑四号10199 | 城九联络08#2线 | 667.67 | 黄色
1043 | 府城供电所 | 步行街二号20024 | 九七05线 | 620.2 | 黄色
1044 | 门台供电所 | 10kV方邱湖农场安置房小区二号25006 | 门城03线 | 422.8 | 绿色
1045 | 府城供电所 | 紫薇小区八号10178 | 城门联络05线 | 433.11 | 黄色
1046 | 府城供电所 | 永乐家园二号10249 | 城九联络08#1线 | 674.16 | 黄色
1047 | 府城供电所 | 名都帝景二号20113配电变压器 | 城东10线 | 516.71 | 黄色
1048 | 府城供电所 | 蔡庄F2安置房三号20059配电变压器 | 东长12线 | 661.28 | 黄色
1049 | 府城供电所 | 紫薇小区一号20252 | 城西03线 | 423.92 | 黄色
1050 | 府城供电所 | 中都南苑三号10190 | 城九联络08#2线 | 670.95 | 黄色
1051 | 府城供电所 | 步行街五号20025 | 九七05线 | 572.65 | 黄色
1052 | 府城供电所 | 永乐家园一号10250配电变压器 | 城九联络08#1线 | 271.73 | 黄色
1053 | 门台供电所 | 方邱湖农场安置房小区三号25007 | 门城03线 | 415.27 | 绿色
1054 | 府城供电所 | 凤凰城一号20066 | 东九10线 | 520.47 | 黄色
1055 | 府城供电所 | 中都南苑六号10196 | 城九联络08#2线 | 660.6 | 黄色
1056 | 府城供电所 | 名都帝景一号20112 | 城东10线 | 531.16 | 黄色
1057 | 临淮供电所 | 禄都花苑一号24011 | 泰明09线 | 440.98 | 黄色
1058 | 府城供电所 | 名城世家D区一号20007配电变压器 | 九硅06线 | 550.73 | 黄色
1059 | 府城供电所 | 商贸城一号20028 | 城九联络08#1线 | 562.02 | 黄色
1060 | 府城供电所 | 钟楼安置小区三号20134 | 东前17线 | 663.79 | 黄色
1061 | 府城供电所 | 紫薇小区四号10255 | 城西03线 | 426.6 | 黄色
1062 | 府城供电所 | 凤凰城二号20067 | 东九10线 | 419.89 | 黄色
1063 | 府城供电所 | 中都西苑二期四号20108 | 东辅06线 | 411.43 | 黄色
1064 | 府城供电所 | 飞龙新苑一号10189 | 城九联络07#2线 | 520.99 | 黄色
1065 | 府城供电所 | 名城世家D区二号20008配电变压器 | 九硅06线 | 556.78 | 黄色
1066 | 府城供电所 | 中都西苑二期一号20105 | 东辅06线 | 434.02 | 黄色
1067 | 府城供电所 | 名都帝景三号20114 | 城东10线 | 661.18 | 黄色
1068 | 府城供电所 | 钟楼安置小区四号20135 | 东前17线 | 677.47 | 黄色
1069 | 府城供电所 | 锦绣花园二号10257 | 九城一号07线 | 534.27 | 黄色
1070 | 府城供电所 | 商贸城二号20029 | 城九联络08#1线 | 610.92 | 黄色
1071 | 府城供电所 | 名城世家D区三号20009配电变压器 | 九硅06线 | 538.31 | 黄色
1072 | 大庙供电所 | 金辉置业二号21002配电变压器 | 大庙04线 | 528.93 | 黄色
1073 | 府城供电所 | 锦绣花园三号10258 | 九城一号07线 | 525.65 | 黄色
1074 | 府城供电所 | 步行街三号20035 | 九城一号07线 | 488.56 | 黄色
1075 | 府城供电所 | 凤凰城四号20069 | 东九10线 | 442.47 | 黄色
1076 | 府城供电所 | 名都帝景五号20116 | 城东10线 | 512.47 | 黄色
1077 | 府城供电所 | 中央城小区二号20140 | 东城08线 | 693.33 | 黄色
1078 | 府城供电所 | 步行街四号20036 | 九城一号07线 | 480.39 | 黄色
1079 | 府城供电所 | 凤凰城五号20070 | 东九10线 | 517.84 | 黄色
1080 | 府城供电所 | 紫帝廉租房10265 | 九城二号08线 | 521.59 | 黄色
1081 | 临淮供电所 | 禄都花苑三号24012 | 泰明09线 | 429.31 | 黄色
1082 | 门台供电所 | 时代家园一号25001 | 门台一号11线 | 405.86 | 绿色
1083 | 府城供电所 | 商贸城四号20031 | 城九联络08#1线 | 540.59 | 黄色
1084 | 府城供电所 | 中都西苑二期三号20107 | 东辅06线 | 414.53 | 黄色
1085 | 府城供电所 | 明城世家C区一号20010 | 九硅06线 | 517.65 | 黄色
1086 | 府城供电所 | 名都帝景四号20115 | 城东10线 | 516.73 | 黄色
1087 | 府城供电所 | 凤凰城六号20071 | 东九10线 | 701.22 | 黄色
1088 | 府城供电所 | 皇城明居三号20034 | 城九联络08#2线 | 516.9 | 黄色
1089 | 府城供电所 | 中都西苑二期二号20106 | 东辅06线 | 416.6 | 黄色
1090 | 府城供电所 | 飞龙新苑四号10197 | 城九联络08#2线 | 514.12 | 黄色
1091 | 府城供电所 | 玺园三号20041 | 城东10线 | 519.94 | 黄色
1092 | 府城供电所 | 明城世家C区二号20011 | 九硅06线 | 517.86 | 黄色
1093 | 门台供电所 | 时代家园二号25002 | 门台一号11线 | 405.31 | 绿色
1094 | 府城供电所 | 名都帝景六号20117 | 城东10线 | 534.51 | 黄色
1095 | 府城供电所 | 名城世家B区一号20012 | 九硅06线 | 530.96 | 黄色
1096 | 府城供电所 | 中央城小区四号20142 | 东城08线 | 666.08 | 黄色
1097 | 府城供电所 | 紫帝小区二号10267 | 九城二号08线 | 413.57 | 黄色
1098 | 府城供电所 | 中都西苑三期六号20104 | 东辅06线 | 454.01 | 黄色
1099 | 府城供电所 | 名城世家B区二号20013配电变压器 | 九硅06线 | 544.16 | 黄色
1100 | 府城供电所 | 飞龙新苑二号10187 | 城九联络07#2线 | 654.69 | 黄色
1101 | 府城供电所 | 名都帝景七号20118 | 城东10线 | 512.5 | 黄色
1102 | 门台供电所 | 时代家园三号25003 | 门台一号11线 | 410.96 | 绿色
1103 | 府城供电所 | 中都西苑三期五号20103 | 东辅06线 | 427.62 | 黄色
1104 | 府城供电所 | 中都南苑廉租房二期二号20074 | 城九联络07#2线 | 518.86 | 黄色
1105 | 府城供电所 | 飞龙新苑三号10185 | 城九联络08#2线 | 530.72 | 黄色
1106 | 府城供电所 | 名城世家B区三号20014 | 九硅06线 | 528.98 | 黄色
1107 | 府城供电所 | 名都苑小区10282 | 九城二号08线 | 267.67 | 黄色
1108 | 府城供电所 | 中都西苑三期四号20102 | 东辅06线 | 426.74 | 黄色
1109 | 府城供电所 | 中央城小区六号20144 | 东城08线 | 655.49 | 黄色
1110 | 临淮供电所 | 亲亲家园小区四号24027 | 泰临06线 | 424.42 | 黄色
1111 | 府城供电所 | 玺园四号20077 | 城东10线 | 527.27 | 黄色
1112 | 府城供电所 | 名都帝景八号20119 | 城东10线 | 514.78 | 黄色
1113 | 府城供电所 | 名城世家B区四号20015 | 九硅06线 | 521.83 | 黄色
1114 | 门台供电所 | 时代家园四号25004 | 门台一号11线 | 409.99 | 绿色
1115 | 府城供电所 | 中都西苑三期三号20101 | 东辅06线 | 419.28 | 黄色
1116 | 府城供电所 | 中都南苑一期一号20045 | 东九10线 | 525.43 | 黄色
1117 | 府城供电所 | 名城世家一号20016 | 九硅06线 | 561.65 | 黄色
1118 | 临淮供电所 | 亲亲家园小区一号24025 | 泰临06线 | 441.24 | 黄色
1119 | 府城供电所 | 丹桂花园一号20084配电变压器 | 东城07线 | 528.1 | 黄色
1120 | 府城供电所 | 皇城大厦四号20004 | 泰城07线 | 578.29 | 黄色
1121 | 府城供电所 | 中都西苑三期二号20100 | 东辅06线 | 416.47 | 黄色
1122 | 府城供电所 | 中都南苑一期二号20046 | 东九10线 | 525.45 | 黄色
1123 | 府城供电所 | 中央城小区五号20143 | 东城08线 | 662.62 | 黄色
1124 | 临淮供电所 | 学苑商业街一号24057 | 临九联络08线 | 518.13 | 绿色
1125 | 小岗村供电所 | 东大街二号19429 | 小燃03线 | 298.19 | 黄色
1126 | 临淮供电所 | 潘家湾三号19428 | 九五10线 | 137.7 | 黄色
1127 | 总铺供电所 | 曾家12572 | 燃青08线 | 75.6 | 黄色
1128 | 总铺供电所 | 油坊12571 | 燃青08线 | 161.61 | 黄色
1129 | 临淮供电所 | 1347616305老唐湖#219427 | 临九联络08线 | 331.68 | 绿色
1130 | 临淮供电所 | 饲料厂三号19426 | 临九联络08线 | 365.07 | 绿色
1131 | 临淮供电所 | 朝阳小区二号19425 | 泰业08线 | 341.26 | 黄色
1132 | 总铺供电所 | 下郢17726 | 总铺06线 | 122.27 | 黄色
1133 | 板桥供电所 | 江山二号13713 | 洪江07线 | 247.87 | 黄色
1134 | 临淮供电所 | 朝阳小区三号19421 | 泰业08线 | 433.54 | 黄色
1135 | 殷涧供电所 | 冯曹二号19424 | 殷亮08线 | 264.95 | 黄色
1136 | 殷涧供电所 | 北沈二号19419 | 殷亮08线 | 70 | 黄色
1137 | 刘府供电所 | 街道十五号19423 | 刘府05线 | 368.08 | 绿色
1138 | 武店供电所 | 街道十三号19422 | 武西06线 | 243.27 | 黄色
1139 | 武店供电所 | 楼店七号19420 | 武马03线 | 150.01 | 黄色
1140 | 临淮供电所 | 佳苑小区一号24051 | 农机厂06线 | 333.93 | 绿色
1141 | 府城供电所 | 皇城大厦二号20002 | 泰城07线 | 560.47 | 黄色
1142 | 府城供电所 | 丹桂花园二号20085 | 东城07线 | 534.15 | 黄色
1143 | 府城供电所 | 中都南苑一期三号20047配电变压器 | 东九10线 | 519.58 | 黄色
1144 | 府城供电所 | 菜庄F3安置房一号20120 | 东长12线 | 518.27 | 黄色
1145 | 府城供电所 | 菜庄F3安置房三号20122配电变压器 | 东长12线 | 521.69 | 黄色
1146 | 临淮供电所 | 佳苑小区二号24053 | 农机厂06线 | 329.58 | 绿色
1147 | 府城供电所 | 名都帝景十号20038 | 城东10线 | 511.13 | 黄色
1148 | 府城供电所 | 丹桂花园四号20087配电变压器 | 东九10线 | 516.27 | 黄色
1149 | 府城供电所 | 名城世家二号20017 | 九硅06线 | 530.63 | 黄色
1150 | 府城供电所 | 中央城小区八号20146 | 东城08线 | 659.53 | 黄色
1151 | 府城供电所 | 丹桂花园三号20086配电变压器 | 东九10线 | 566.06 | 黄色
1152 | 府城供电所 | 菜庄F3安置房二号20121配电变压器 | 东长12线 | 519.12 | 黄色
1153 | 临淮供电所 | 小康路小区一号24058 | 临九联络08线 | 550.95 | 绿色
1154 | 府城供电所 | 蔡庄F1安置房二号20054配电变压器 | 东长12线 | 655.21 | 黄色
1155 | 门台供电所 | 华环北宿舍25010 | 明锥06线 | 504.63 | 绿色
1156 | 府城供电所 | 蔡庄F1安置房一号20053配电变压器 | 东长12线 | 655.84 | 黄色
1157 | 府城供电所 | 玺园一号20039 | 城东10线 | 561.72 | 黄色
1158 | 府城供电所 | 御苑小区二号20019 | 九硅06线 | 434.73 | 黄色
1159 | 府城供电所 | 中都西苑三期一号20099 | 东辅06线 | 430.78 | 黄色
1160 | 府城供电所 | 菜庄F3安置房四号20123 | 东长12线 | 515.76 | 黄色
1161 | 临淮供电所 | 小康路小区二号24020 | 临九联络08线 | 677.01 | 绿色
1162 | 府城供电所 | 丹桂花园五号20088 | 东九10线 | 514.33 | 黄色
1163 | 府城供电所 | 中央城小区七号20145 | 东城08线 | 653.93 | 黄色
1164 | 府城供电所 | 蔡庄F1安置房三号20055配电变压器 | 东长12线 | 657.68 | 黄色
1165 | 府城供电所 | 玺园二号20040 | 城东10线 | 546.1 | 黄色
1166 | 府城供电所 | 丹桂花园六号20089 | 东九10线 | 550.56 | 黄色
1167 | 府城供电所 | 中都西苑一期九号20098 | 东辅06线 | 433.19 | 黄色
1168 | 临淮供电所 | 立交桥安置小区24023 | 农机厂06线 | 324.75 | 绿色
1169 | 府城供电所 | 世府小区二号20148 | 东城08线 | 691.67 | 黄色
1170 | 府城供电所 | 菜庄F3安置房六号20125 | 东长12线 | 517.07 | 黄色
1171 | 府城供电所 | 中都西苑一期八号20097 | 东辅06线 | 409.58 | 黄色
1172 | 府城供电所 | 御苑小区三号20020 | 九硅06线 | 418.63 | 黄色
1173 | 府城供电所 | 建设局安置楼20998 | 城九联络08#2线 | 334.58 | 黄色
1174 | 临淮供电所 | 淮滨小区四号24015配电变压器 | 泰业08线 | 530.1 | 黄色
1175 | 府城供电所 | 中都西苑一期七号20096 | 东辅06线 | 413.89 | 黄色
1176 | 府城供电所 | 菜庄F3安置房五号20124配电变压器 | 东长12线 | 516.46 | 黄色
1177 | 府城供电所 | 行管局20500 | 城九联络07#2线 | 371.27 | 黄色
1178 | 府城供电所 | 皇城明居四号10194 | 城九联络08#2线 | 418.29 | 黄色
1179 | 府城供电所 | 中都西苑一期六号20095配电变压器 | 东辅06线 | 411.98 | 黄色
1180 | 府城供电所 | 帝城大厦一号20126 | 九七05线 | 549.41 | 黄色
1181 | 府城供电所 | 中都南苑一期四号20048配电变压器 | 东九10线 | 522.56 | 黄色
1182 | 府城供电所 | 中都西苑一期五号20094配电变压器 | 东辅06线 | 438.09 | 黄色
1183 | 府城供电所 | 皇城明居五号10188 | 城九联络08#1线 | 535.73 | 黄色
1184 | 府城供电所 | 中都西苑一期四号20093 | 东辅06线 | 418.55 | 黄色
1185 | 府城供电所 | 皇城明居一号20032 | 城九联络08#2线 | 527.12 | 黄色
1186 | 府城供电所 | 世府小区八号20154 | 东城08线 | 686.29 | 黄色
1187 | 府城供电所 | 皇城明居六号10192 | 城九联络08#1线 | 521.76 | 黄色
1188 | 府城供电所 | 帝城大厦三号20130 | 九七05线 | 517.69 | 黄色
1189 | 府城供电所 | 中都西苑一期三号20092 | 东辅06线 | 417.11 | 黄色
1190 | 府城供电所 | 名城华庭四号20158 | 东城07线 | 529.49 | 黄色
1191 | 临淮供电所 | 淮滨小区六号24019 | 泰业08线 | 523.29 | 黄色
1192 | 府城供电所 | 皇城明居二号10241 | 城九联络08#2线 | 517.88 | 黄色
1193 | 府城供电所 | 皇城明居七号10193 | 城九联络08#1线 | 527.86 | 黄色
1194 | 府城供电所 | 帝城大厦四号20131 | 九七05线 | 545.16 | 黄色
1195 | 府城供电所 | 中都西苑一期二号20091配电变压器 | 东辅06线 | 415.4 | 黄色
1196 | 府城供电所 | 御苑小区一号20018 | 九硅06线 | 424.51 | 黄色
1197 | 府城供电所 | 钟楼安置小区一号20132 | 东前17线 | 707.32 | 黄色
1198 | 府城供电所 | 中都西苑一期一号20090配电变压器 | 东辅06线 | 458.27 | 黄色
1199 | 府城供电所 | 名城华庭一号20155 配电变压器 | 东城07线 | 536.08 | 黄色
1200 | 府城供电所 | 名城华庭二号20156 | 东城07线 | 531.71 | 黄色
1201 | 府城供电所 | 名城华庭三号20157 | 东城07线 | 520.82 | 黄色
1202 | 临淮供电所 | 淮滨小区八号24031 | 泰业08线 | 653.53 | 黄色
1203 | 西泉供电所 | 凤凰16045 | 西凤07线 | 45.63 | 黄色
1204 | 府城供电所 | 前花园10047 | 泰城07线 | 277.8 | 黄色
1205 | 临淮供电所 | 淮滨小区九号24029 | 泰临06线 | 511.69 | 黄色
1206 | 临淮供电所 | 淮滨小区十四号24036 | 泰临06线 | 515.86 | 黄色
1207 | 临淮供电所 | 淮滨小区十号24030 | 泰临06线 | 526.73 | 黄色
1208 | 临淮供电所 | 淮滨小区十一号24032 | 泰临06线 | 527.9 | 黄色
1209 | 小岗村供电所 | 岗上台区2号18069 | 小大06线 | 171.54 | 黄色
1210 | 临淮供电所 | 淮滨小区十二号24033 | 泰临06线 | 519.13 | 黄色
1211 | 临淮供电所 | 淮滨小区十三号24035 | 泰临06线 | 521.41 | 黄色
1212 | 板桥供电所 | 凤仪花园五号29640 | 小板09线 | 665.64 | 黄色
1213 | 刘府供电所 | 枫景北苑29438 | 刘天04线 | 325.93 | 黄色
1214 | 板桥供电所 | 凤仪花园六号29639 | 小板09线 | 654.33 | 黄色
1215 | 刘府供电所 | 枫景南苑29437 | 刘天04线 | 325.66 | 黄色
1216 | 板桥供电所 | 凤仪花园七号29638 | 小板09线 | 651.9 | 黄色
1217 | 殷涧供电所 | 洪山17028 | 殷凤06线 | 77.77 | 黄色
1218 | 殷涧供电所 | 盘山17034 | 殷凤06线 | 160.69 | 黄色
1219 | 殷涧供电所 | 沙涧17036 | 殷凤06线 | 316.93 | 黄色
1220 | 小岗村供电所 | 梨园小学19201 | 小小04线 | 252.5 | 黄色
1221 | 板桥供电所 | 凤仪花园八号29637 | 小板09线 | 648.99 | 黄色
1222 | 官塘供电所 | 凤淮四号19633 | 光官06线 | 152.81 | 黄色
1223 | 官塘供电所 | 高余三号19632 | 光山03线 | 134.6 | 黄色
1224 | 大溪河供电所 | 石门山街道一号16541 | 小石04线 | 260.04 | 黄色
1225 | 府城供电所 | 西宿舍10232 | 九城二号08线 | 536.11 | 黄色
1226 | 红心供电所 | 松树张19630 | 嘉刘04线 | 126.83 | 黄色
1227 | 红心供电所 | 岗王19629 | 嘉练06线 | 132.71 | 黄色
1228 | 黄湾供电所 | 西张19628 | 老枣04线 | 115.92 | 黄色
1229 | 板桥供电所 | 桥西二号13525 | 洪板08线 | 0 | 红色
1230 | 大溪河供电所 | 香炉二号19627 | 小石04线 | 268.61 | 黄色
1231 | 小岗村供电所 | 湾陈16731 | 燃灯03线 | 48.85 | 黄色
1232 | 大庙供电所 | 大涧小区19666 | 大玻05线 | 240.33 | 黄色
1233 | 官塘供电所 | 大刘4号18889 | 光明05线 | 144.58 | 黄色
1234 | 刘府供电所 | 胡桥2号（宫吕王）14554 | 刘严07线 | 299.04 | 黄色
1235 | 临淮供电所 | 魏家湾二号19623 | 九五10线 | 128.27 | 黄色
1236 | 官沟供电所 | 东湖19622 | 景刘17线 | 0 | 红色
1237 | 官沟供电所 | 童庄19621 | 刘曹10线 | 95.22 | 黄色
1238 | 大庙供电所 | 东陵南广场19620 | 大坦09线 | 162.43 | 黄色
1239 | 大溪河供电所 | 小梅台区18037 | 小石04线 | 161.49 | 黄色
1240 | 大庙供电所 | 赵圩小区19618 | 邬坦07线 | 161.91 | 黄色
1241 | 官塘供电所 | 高余二号台区19617 | 光山03线 | 51.61 | 黄色
1242 | 小岗村供电所 | 严岗新区2号18035 | 小小04线 | 262.23 | 黄色
1243 | 武店供电所 | 东杜台区19612 | 武马03线 | 41.95 | 黄色
1244 | 总铺供电所 | 总铺老袁19607 | 总黄05线 | 122.51 | 黄色
1245 | 板桥供电所 | 石塘三号19606 | 洪江07线 | 164.41 | 黄色
1246 | 大庙供电所 | 刘户19619 | 邬坦07线 | 263.49 | 黄色
1247 | 板桥供电所 | 马山新村19615 | 洪马06线 | 0 | 红色
1248 | 西泉供电所 | 考东新街3号18022 | 西西03线 | 234.72 | 黄色
1249 | 临淮供电所 | 渔业村19614 | 临淮07线 | 334.04 | 绿色
1250 | 武店供电所 | 搬井一号15567 | 武西06线 | 194.96 | 黄色
1251 | 西泉供电所 | 西泉宾馆2号台区19610 | 西考14线 | 208.27 | 黄色
1252 | 总铺供电所 | 京山街道台区2号19609 | 总黄05线 | 328.51 | 黄色
1253 | 殷涧供电所 | 小乐台区18009 | 殷宋04线 | 36.68 | 黄色
1254 | 府城供电所 | 卫前二号19605 | 东郢15线 | 329.04 | 黄色
1255 | 官沟供电所 | 小梅11562 | 景刘17线 | 0 | 红色
1256 | 总铺供电所 | 二铺街道六号19608 | 总二04线 | 249.89 | 黄色
1257 | 官沟供电所 | 时圩11668 | 景刘17线 | 0 | 红色
1258 | 府城供电所 | 南苑队10270 | 九城二号08线 | 353.73 | 黄色
1259 | 小岗村供电所 | 梨园小宋16643 | 小小04线 | 83.32 | 黄色
1260 | 总铺供电所 | 官塘17603 | 总黄05线 | 198.4 | 黄色
1261 | 府城供电所 | 文昌街四号10285 | 泰城07线 | 328.96 | 黄色
1262 | 临淮供电所 | 潘家湾2号18003 | 九五10线 | 194.57 | 黄色
1263 | 官塘供电所 | 孙陈二号19631 | 光龙04线 | 167.49 | 黄色
1264 | 大庙供电所 | 北陶19603 | 大庙04线 | 232.22 | 黄色
1265 | 临淮供电所 | 杜涧2号18020 | 九五10线 | 197.64 | 黄色
1266 | 大庙供电所 | 杨岗19604 | 邬杨08线 | 0 | 红色
1267 | 总铺供电所 | 禹王家园南苑1号18011 | 总微03线 | 257.51 | 黄色
1268 | 红心供电所 | 玉桥台区19052 | 嘉刘04线 | 121.15 | 黄色
1269 | 红心供电所 | 供销社台区19051 | 嘉红03线 | 295.65 | 黄色
1270 | 府城供电所 | 检察院宿舍台区18025 | 城九联络08#1线 | 277.8 | 黄色
1271 | 门台供电所 | 门中三号19013 | 明锥05线 | 271.6 | 绿色
1272 | 府城供电所 | 中都南苑廉租房一期10122 | 东前17线 | 327.92 | 黄色
1273 | 官沟供电所 | 街道5号台区18067 | 景官16线 | 0 | 红色
1274 | 总铺供电所 | 姚湾台区18070 | 燃青08线 | 250.15 | 黄色
1275 | 官沟供电所 | 庄家台区18071 | 景刘17线 | 0 | 红色
1276 | 武店供电所 | 武店凤武路19044 | 武西06线 | 263.58 | 黄色
1277 | 府城供电所 | 凤凰山庄台区18031 | 泰城07线 | 330.78 | 黄色
1278 | 板桥供电所 | 前杨19014 | 濠濠04线 | 260.62 | 绿色
1279 | 临淮供电所 | 后汤府14078 | 泰明09线 | 127.41 | 黄色
1280 | 大溪河供电所 | 北苑小区16860 | 小曹03线 | 167.22 | 黄色
1281 | 总铺供电所 | 井王小区17751 | 总铺06线 | 220.84 | 黄色
1282 | 总铺供电所 | 寺山新区17850 | 总汽07线 | 260.01 | 黄色
1283 | 临淮供电所 | 航运新村台区18055 | 临淮07线 | 346.48 | 绿色
1284 | 西泉供电所 | 镇政府台区18053变压器 | 西考14线 | 200.69 | 黄色
1285 | 刘府供电所 | 街道9号台区18097 | 刘府05线 | 347.96 | 绿色
1286 | 西泉供电所 | 东南16046 | 欢宫08线 | 22.73 | 黄色
1287 | 大溪河供电所 | 山朱16552 | 小石04线 | 25.93 | 黄色
1288 | 总铺供电所 | 总铺街道四号17904 | 总微03线 | 534.78 | 黄色
1289 | 总铺供电所 | 总铺街道三号17903 | 总微03线 | 255.92 | 黄色
1290 | 板桥供电所 | 岗东二号13508 | 濠濠04线 | 377.45 | 绿色
1291 | 府城供电所 | 齐涧新农村10318 | 东郢15线 | 239.96 | 黄色
1292 | 府城供电所 | 叶庄10323 | 东郢15线 | 277.18 | 黄色
1293 | 官沟供电所 | 后孟11667 | 景官15线 | 0 | 红色
1294 | 官沟供电所 | 杜家二号11558 | 景官16线 | 0 | 红色
1295 | 官沟供电所 | 长山洼11566 | 刘曹10线 | 163.77 | 黄色
1296 | 官沟供电所 | 七山洼11581 | 刘曹10线 | 147.44 | 黄色
1297 | 刘府供电所 | 庙山3号14570 | 刘老11线 | 96.34 | 黄色
1298 | 刘府供电所 | 双山1号14530 | 刘老11线 | 161.25 | 黄色
1299 | 武店供电所 | 法院台区19210 | 武西06线 | 143.79 | 黄色
1300 | 西泉供电所 | 史郢19223 | 西西03线 | 101.71 | 黄色
1301 | 武店供电所 | 王湖15583 | 武西06线 | 271.31 | 黄色
1302 | 府城供电所 | 御苑小区七号18005 | 九硅06线 | 421.65 | 黄色
1303 | 门台供电所 | 知音花园1号29213 | 明知13线 | 640.06 | 绿色
1304 | 武店供电所 | 山庄林场15593 | 武水07线 | 162.93 | 黄色
1305 | 大庙供电所 | 邬岗新街11072 | 邬杨08线 | 0 | 红色
1306 | 板桥供电所 | 北石13805 | 小板06线 | 155.47 | 黄色
1307 | 小岗村供电所 | 大杨二号16704 | 燃灯03线 | 80.72 | 黄色
1308 | 板桥供电所 | 小张13836 | 小板06线 | 159.2 | 黄色
1309 | 西泉供电所 | 华运二号19477 | 西西03线 | 258.95 | 黄色
1310 | 武店供电所 | 王湖三号19478 | 武西06线 | 112.6 | 黄色
1311 | 府城供电所 | 北墙二号10332 | 东郢15线 | 173.98 | 黄色
1312 | 府城供电所 | 甄岗二号10339 | 东郢15线 | 256.46 | 黄色
1313 | 府城供电所 | 徐家湾10346 | 东郢15线 | 108.58 | 黄色
1314 | 大溪河供电所 | 郭庄16811 | 小金07线 | 196.75 | 黄色
1315 | 殷涧供电所 | 高陈二号18994 | 殷亮08线 | 128.5 | 黄色
1316 | 总铺供电所 | 西郑小区12576 | 燃青08线 | 263.84 | 黄色
1317 | 府城供电所 | 靳家二号18993 | 东辅04线 | 152.95 | 黄色
1318 | 临淮供电所 | 苗圃厂二号10038 | 九五10线 | 197.76 | 黄色
1319 | 板桥供电所 | 岗子安置小区三号23505 | 濠濠04线 | 647.22 | 绿色
1320 | 板桥供电所 | 岗子安置小区四号23506 | 濠濠04线 | 650.35 | 绿色
1321 | 板桥供电所 | 岗子安置小区一号23503 | 濠濠04线 | 646.58 | 绿色
1322 | 门台供电所 | 华环南宿舍四号25012 | 明锥06线 | 640.24 | 绿色
1323 | 门台供电所 | 龙凤山庄六号25014 | 门工二线08线 | 643.5 | 绿色
1324 | 府城供电所 | 世府小区七号20153 | 东城08线 | 650.8 | 黄色
1325 | 府城供电所 | 世府小区三号20149 | 东城08线 | 644.11 | 黄色
1326 | 府城供电所 | 世府小区五号20151 | 东城08线 | 651.9 | 黄色
1327 | 府城供电所 | 世府小区一号20147 | 东城08线 | 662.97 | 黄色
1328 | 府城供电所 | 钟楼公租房二号20137 | 东前17线 | 677.84 | 黄色
1329 | 临淮供电所 | 小康路公租房一号24134 | 临九联络08线 | 418.55 | 绿色
1330 | 武店供电所 | 武店车站一号19359 | 武店04线 | 258.95 | 黄色
1331 | 小岗村供电所 | 梨园街道2号19001 | 小小04线 | 153.72 | 黄色
1332 | 武店供电所 | 王湖四号19357 | 武西06线 | 203.2 | 黄色
1333 | 小岗村供电所 | 军沈台区19101 | 小大06线 | 248.58 | 黄色
1334 | 红心供电所 | 大葛山二号18006 | 嘉红03线 | 0 | 红色
1335 | 临淮供电所 | 南菜园台区19103 | 临淮07线 | 259.2 | 绿色
1336 | 小岗村供电所 | 小溪河镇政府二号19235 | 小大06线 | 169.02 | 黄色
1337 | 殷涧供电所 | 东冲19236 | 殷宋04线 | 250.25 | 黄色
1338 | 武店供电所 | 康顺路台区19106 | 武店04线 | 201.42 | 黄色
1339 | 大庙供电所 | 倪户二号19102 | 邬坦07线 | 233.41 | 黄色
1340 | 武店供电所 | 幼儿园台区19105 | 武店04线 | 103.87 | 黄色
1341 | 刘府供电所 | 赵庄五号台区19209 | 刘严07线 | 223.02 | 黄色
1342 | 红心供电所 | 小余台区19021 | 嘉红03线 | 163.04 | 黄色
1343 | 大溪河供电所 | 南苑小区3号18036 | 小金07线 | 256.41 | 黄色
1344 | 殷涧供电所 | 坝底台区18050 | 殷亮08线 | 78.6 | 黄色
1345 | 殷涧供电所 | 下庞二号台区18051 | 殷涧05线 | 248.55 | 黄色
1346 | 官塘供电所 | 官塘街道3#台区19003 | 光官06线 | 329.67 | 黄色
1347 | 临淮供电所 | 头铺新区14108 | 四湾04线 | 181.61 | 黄色
1348 | 武店供电所 | 南山2号18073 | 武水07线 | 189.35 | 黄色
1349 | 红心供电所 | 滩子吴19022 | 嘉练06线 | 210.27 | 黄色
1350 | 刘府供电所 | 街道11号台区19298 | 刘府05线 | 504.33 | 绿色
1351 | 府城供电所 | 中都城一期七号29687 | 东城08线 | 699.8 | 黄色
1352 | 刘府供电所 | 太山新村五号台区19108 | 刘天04线 | 253.71 | 黄色
1353 | 府城供电所 | 中都城一期八号29688 | 东城08线 | 693 | 黄色
1354 | 小岗村供电所 | 小学北门二号16602 | 小燃03线 | 182.38 | 黄色
1355 | 府城供电所 | 金地学府一号29689 | 东辅06线 | 821.82 | 黄色
1356 | 府城供电所 | 金地学府二号29690 | 东辅06线 | 518.33 | 黄色
1357 | 板桥供电所 | 祠堂张二号13551 | 濠濠04线 | 84.08 | 绿色
1358 | 府城供电所 | 九华路一号10048 | 泰城07线 | 283.86 | 黄色
1359 | 武店供电所 | 医院台区15564 | 武官05线 | 539.84 | 黄色
1360 | 大庙供电所 | 徐拐二号11063 | 大邬03线 | 81.5 | 黄色
1361 | 府城供电所 | 金地学府三号29691 | 东辅06线 | 513.65 | 黄色
1362 | 黄湾供电所 | 枣巷安置点6号18777 | 老枣04线 | 160.02 | 黄色
1363 | 小岗村供电所 | 大韩16504 | 小大06线 | 160.09 | 黄色
1364 | 红心供电所 | 供电所12556 | 嘉红03线 | 320.24 | 黄色
1365 | 红心供电所 | 王西二号12558 | 嘉练06线 | 50.75 | 黄色
1366 | 红心供电所 | 后吴二号12563 | 嘉洼07线 | 131.18 | 黄色
1367 | 红心供电所 | 张府二号12564 | 嘉燃05线 | 55.9 | 黄色
1368 | 武店供电所 | 陈岗15570 | 武西06线 | 208.69 | 黄色
1369 | 大庙供电所 | 桥南11009 | 大庙04线 | 139.06 | 黄色
1370 | 门台供电所 | 农贸市场一号15050 | 明锥06线 | 344.22 | 绿色
1371 | 总铺供电所 | 査潘17501 | 总二04线 | 132.41 | 黄色
1372 | 官塘供电所 | 官塘街道一号12001 | 光官06线 | 477.65 | 黄色
1373 | 板桥供电所 | 大郢13601 | 洪马06线 | 0 | 红色
1374 | 总铺供电所 | 马圩17521 | 总二04线 | 181.11 | 黄色
1375 | 官塘供电所 | 上刘12042 | 光明05线 | 160.88 | 黄色
1376 | 西泉供电所 | 盘塘16014 | 西考14线 | 61.44 | 黄色
1377 | 府城供电所 | 楼南新区一号10020 | 东九10线 | 559.06 | 黄色
1378 | 府城供电所 | 南宿舍10019 | 东九10线 | 172.87 | 黄色
1379 | 府城供电所 | 长胜街三号10003 | 九城二号08线 | 465.49 | 黄色
1380 | 板桥供电所 | 王广营13829 | 小板06线 | 132.66 | 黄色
1381 | 红心供电所 | 杨山小学19487 | 嘉燃05线 | 85.3 | 黄色
1382 | 板桥供电所 | 亚王13838 | 小板09线 | 148.73 | 黄色
1383 | 门台供电所 | 蒲北二号配变15021 | 明顾03线 | 239.53 | 黄色
1384 | 府城供电所 | 牡丹花园二期一号29218 | 东前20线 | 800.1 | 黄色
1385 | 府城供电所 | 三巽壹号院小区一号29471 | 东城09线 | 660.47 | 黄色
1386 | 府城供电所 | 三巽壹号院小区三号29469 | 东城09线 | 672.35 | 黄色
1387 | 临淮供电所 | 潘家湾10083 | 九五10线 | 150.84 | 黄色
1388 | 门台供电所 | 南宿舍一号15028 | 明锥05线 | 451.67 | 绿色
1389 | 门台供电所 | 华环采购站15019 | 明锥06线 | 257.38 | 绿色
1390 | 官塘供电所 | 王圩一号12043 | 光明05线 | 286.93 | 黄色
1391 | 大庙供电所 | 姜薛11029 | 大坦09线 | 0 | 红色
1392 | 大庙供电所 | 西圩11039 | 大坦09线 | 100.33 | 黄色
1393 | 武店供电所 | 楼店九号18935 | 武马03线 | 133.39 | 黄色
1394 | 大溪河供电所 | 水牛王二号18936 | 小金07线 | 41.99 | 黄色
1395 | 大溪河供电所 | 上毛16833 | 小曹03线 | 157.69 | 黄色
1396 | 大溪河供电所 | 街道八号16819 | 小曹03线 | 37.67 | 黄色
1397 | 府城供电所 | 三巽壹号院小区五号29467 | 东城09线 | 429.24 | 黄色
1398 | 大溪河供电所 | 魏陈二号16555 | 小石04线 | 90.03 | 黄色
1399 | 板桥供电所 | 上塘顾13529 | 濠濠04线 | 57.81 | 黄色
1400 | 大庙供电所 | 周圩二号19200 | 邬坦07线 | 78.19 | 黄色
1401 | 板桥供电所 | 岗马街道19195 | 小板06线 | 295.24 | 黄色
1402 | 黄湾供电所 | 崔庄二号19194 | 老玉05线 | 72.14 | 黄色
1403 | 殷涧供电所 | 方庄19356 | 殷亮08线 | 308.05 | 黄色
1404 | 殷涧供电所 | 尹王一号19355 | 殷涧05线 | 124.12 | 黄色
1405 | 门台供电所 | 阳光小区三号19354 | 明锥06线 | 324.64 | 绿色
1406 | 西泉供电所 | 考西西大庙台区19193 | 西西03线 | 64.28 | 黄色
1407 | 小岗村供电所 | 小冯16514 | 小大06线 | 158.36 | 黄色
1408 | 殷涧供电所 | 凤阳山街道二号17026 | 殷凤06线 | 157.27 | 黄色
1409 | 大溪河供电所 | 小岳18838 | 小金07线 | 80 | 黄色
1410 | 武店供电所 | 后郢9号18915 | 武马03线 | 50.17 | 黄色
1411 | 官沟供电所 | 中北11594 | 刘曹10线 | 106.68 | 黄色
1412 | 官沟供电所 | 老叶11576 | 刘曹10线 | 147.89 | 黄色
1413 | 门台供电所 | 阳光小区二号19674 | 明锥06线 | 335.7 | 绿色
1414 | 官沟供电所 | 王西11587 | 刘曹10线 | 50.58 | 黄色
1415 | 府城供电所 | 力宝铂金府一号29422 | 东辅06线 | 526.43 | 黄色
1416 | 府城供电所 | 力宝铂金府三号29421 | 东辅06线 | 523.04 | 黄色
1417 | 小岗村供电所 | 岗李16708 | 燃灯03线 | 81.23 | 黄色
1418 | 小岗村供电所 | 余山岗16717 | 燃灯03线 | 106.33 | 黄色
1419 | 大溪河供电所 | 七里安置区19043 | 小曹03线 | 327.89 | 黄色
1420 | 武店供电所 | 赵拐三号15552 | 武马03线 | 0 | 红色
1421 | 武店供电所 | 武店农贸市场19375 | 武店04线 | 278.87 | 黄色
1422 | 临淮供电所 | 杨湾二号19322 | 四湾04线 | 321.51 | 黄色
1423 | 大庙供电所 | 小胡19326 | 邬坦07线 | 161.54 | 黄色
1424 | 大庙供电所 | 浅塘二号19323 | 邬三09线 | 161.54 | 绿色
1425 | 官沟供电所 | 耿沈11573 | 刘曹10线 | 43.35 | 黄色
1426 | 府城供电所 | 广和坊小区五号29216 | 东如16线 | 640.09 | 黄色
1427 | 门台供电所 | 知音花园7号29210 | 明知13线 | 640.06 | 绿色
1428 | 殷涧供电所 | 单山17116 | 殷宋04线 | 70.68 | 黄色
1429 | 殷涧供电所 | 高湾17124 | 殷宋04线 | 114.91 | 黄色
1430 | 总铺供电所 | 许港17820 | 总汽07线 | 113.42 | 黄色
1431 | 官塘供电所 | 叶陈12049 | 光山03线 | 137.31 | 黄色
1432 | 官塘供电所 | 南湖12016 | 光龙04线 | 158.96 | 黄色
1433 | 官塘供电所 | 大唐三号19331 | 光龙04线 | 99.46 | 黄色
1434 | 总铺供电所 | 徐家队17534 | 总二04线 | 10.61 | 黄色
1435 | 府城供电所 | 体育馆西门10211 | 城九联络07#1线 | 285.55 | 黄色
1436 | 总铺供电所 | 西缪17550 | 总二04线 | 31.87 | 黄色
1437 | 殷涧供电所 | 林业队配变17109 | 殷宋04线 | 80 | 黄色
1438 | 刘府供电所 | 大桥五号19665 | 刘老11线 | 287.36 | 黄色
1439 | 府城供电所 | 北马10321 | 东郢15线 | 167.33 | 黄色
1440 | 府城供电所 | 山头10336 | 东郢15线 | 321.16 | 黄色
1441 | 临淮供电所 | 马滩14073 | 临淮07线 | 343.94 | 绿色
1442 | 临淮供电所 | 琉璃岗新村14105 | 明东二号08线 | 259.26 | 绿色
1443 | 总铺供电所 | 南王队17811 | 总汽07线 | 133.28 | 黄色
1444 | 临淮供电所 | 饲料厂14050 | 临九联络08线 | 399.76 | 绿色
1445 | 武店供电所 | 武店车站二号19358 | 武官05线 | 136.94 | 黄色
1446 | 官塘供电所 | 光明二号12036 | 光明05线 | 210.93 | 黄色
1447 | 大溪河供电所 | 巴陈二号19391 | 小石04线 | 55.81 | 黄色
1448 | 总铺供电所 | 钱东台区18951 | 总二04线 | 75.73 | 黄色
1449 | 府城供电所 | 九华路安置小区二期一号28282 | 泰九10线 | 504.01 | 黄色
1450 | 黄湾供电所 | 花园湖13033 | 老枣04线 | 319.56 | 黄色
1451 | 黄湾供电所 | 花园湖三号19053 | 老枣04线 | 296.09 | 黄色
1452 | 黄湾供电所 | 牌坊13041 | 老枣04线 | 40.5 | 黄色
1453 | 黄湾供电所 | 牌坊二号19089 | 老枣04线 | 158.49 | 黄色
1454 | 黄湾供电所 | 黄咀西13036 | 老枣04线 | 327.92 | 黄色
1455 | 黄湾供电所 | 黄咀西二号19432 | 老枣04线 | 322.73 | 黄色
1456 | 黄湾供电所 | 枣巷村村南13026 | 老玉05线 | 36.56 | 黄色
1457 | 黄湾供电所 | 黄咀东二号19434 | 老枣04线 | 325.53 | 黄色
1458 | 门台供电所 | 永安三号15014 | 明锥06线 | 166.35 | 绿色
1459 | 西泉供电所 | 唐村小区16111 | 西西03线 | 55.89 | 黄色
1460 | 殷涧供电所 | 代蔡二号18992 | 殷亮08线 | 142.7 | 黄色
1461 | 小岗村供电所 | 小杨二号台区18905 | 小燃03线 | 163.47 | 黄色
1462 | 板桥供电所 | 下吴13830 | 小板06线 | 74.25 | 黄色
1463 | 板桥供电所 | 江庆13711 | 洪江07线 | 20.91 | 黄色
1464 | 板桥供电所 | 板桥张东18802 | 洪马06线 | 0 | 红色
1465 | 红心供电所 | 后小占18934 | 嘉刘04线 | 77.52 | 黄色
1466 | 殷涧供电所 | 岗圩17027 | 殷凤06线 | 136.64 | 黄色
1467 | 大溪河供电所 | 钟小庄台区18878 | 小金07线 | 35.94 | 黄色
1468 | 刘府供电所 | 刘西3号14527 | 刘老11线 | 266.06 | 黄色
1469 | 西泉供电所 | 山泊头二号台区18841 | 西泉12线 | 160 | 黄色
1470 | 刘府供电所 | 刘西14号18848 | 刘府05线 | 318.38 | 黄色
1471 | 西泉供电所 | 蒋村五岔路19353 | 西考14线 | 60.11 | 黄色
1472 | 官塘供电所 | 金淮五号19074 | 光山03线 | 225.51 | 黄色
1473 | 西泉供电所 | 南湖二号19352 | 欢宫08线 | 78.39 | 黄色
1474 | 官塘供电所 | 却巷六号19073 | 光山03线 | 155.96 | 黄色
1475 | 黄湾供电所 | 丁张13001 | 老黄03线 | 188.01 | 黄色
1476 | 黄湾供电所 | 草张13062 | 老玉05线 | 75.47 | 黄色
1477 | 官沟供电所 | 小李11543 | 景官16线 | 0 | 红色
1478 | 小岗村供电所 | 梨园街道三号18779 | 小小04线 | 159.76 | 黄色
1479 | 板桥供电所 | 凤仪花园西区一号29409 | 濠濠04线 | 678.76 | 绿色
1480 | 板桥供电所 | 凤仪花园西区二号29408 | 濠濠04线 | 644.52 | 绿色
1481 | 板桥供电所 | 凤仪花园西区三号29407 | 濠濠04线 | 646.81 | 绿色
1482 | 板桥供电所 | 凤仪花园西区四号29406 | 濠濠04线 | 645.49 | 绿色
1483 | 官沟供电所 | 仓张2#配变11551 | 景官16线 | 0 | 红色
1484 | 官沟供电所 | 大蔡11552 | 景官15线 | 0 | 红色
1485 | 板桥供电所 | 晏公移民二号13557 | 濠濠05线 | 346.07 | 黄色
1486 | 府城供电所 | 城河路一号10201 | 城九联络08#2线 | 171 | 黄色
1487 | 官塘供电所 | 龙坝三号12075 | 光龙04线 | 80.99 | 黄色
1488 | 总铺供电所 | 清塘街道4#12574 | 燃青08线 | 232.48 | 黄色
1489 | 总铺供电所 | 西周12582 | 燃青08线 | 160.69 | 黄色
1490 | 临淮供电所 | 大通桥二号10351 | 九五10线 | 246.14 | 黄色
1491 | 黄湾供电所 | 枣巷安置点7号18776 | 老枣04线 | 160 | 黄色
1492 | 武店供电所 | 街道一号15501 | 武店04线 | 402 | 黄色
1493 | 临淮供电所 | 闻庄10240 | 九五10线 | 320.94 | 黄色
1494 | 武店供电所 | 南场三号19129 | 武西06线 | 59.8 | 黄色
1495 | 武店供电所 | 水厂路一号18796 | 武店04线 | 320.05 | 黄色
1496 | 西泉供电所 | 全心三号16032 | 西峰04线 | 36.96 | 黄色
1497 | 门台供电所 | 大青郢东山15030 | 明锥05线 | 168.37 | 绿色
1498 | 殷涧供电所 | 大周17005 | 殷涧05线 | 254.35 | 黄色
1499 | 总铺供电所 | 二铺街道四号17549 | 总二04线 | 55.05 | 黄色
1500 | 门台供电所 | 申台二号15033 | 明顾03线 | 323.29 | 绿色
1501 | 总铺供电所 | 姜庙二号18933 | 燃青08线 | 158.88 | 黄色
1502 | 大溪河供电所 | 钟庄16855 | 小金07线 | 280.74 | 黄色
1503 | 官塘供电所 | 小郭12021 | 光龙04线 | 160.56 | 黄色
1504 | 府城供电所 | 皇城路三号10244 | 城九联络08#1线 | 342.81 | 黄色
1505 | 大庙供电所 | 田圩11081 | 邬杨08线 | 0 | 红色
1506 | 门台供电所 | 加工厂15068 | 明锥06线 | 83.62 | 绿色
1507 | 门台供电所 | 方邱湖农场老厂部15063 | 明锥06线 | 162.04 | 绿色
1508 | 大庙供电所 | 赵圩11102 | 邬坦07线 | 282.86 | 黄色
1509 | 门台供电所 | 方农原种厂15062 | 明顾03线 | 258.02 | 绿色
1510 | 门台供电所 | 顾台二号15040 | 明顾03线 | 165.2 | 绿色
1511 | 大庙供电所 | 田圩二号11080 | 邬杨08线 | 0 | 红色
1512 | 大庙供电所 | 周圩街道11104 | 邬坦07线 | 306.32 | 黄色
1513 | 府城供电所 | 府东街二号10224 | 九城二号08线 | 386.78 | 黄色
1514 | 大庙供电所 | 周圩街道二号11103 | 邬坦07线 | 306.73 | 黄色
1515 | 小岗村供电所 | 梨园大赵18557 | 小梨05线 | 160.03 | 黄色
1516 | 府城供电所 | 文昌街5#18066 | 九七05线 | 342.97 | 黄色
1517 | 西泉供电所 | 西泉所变19521 | 欢宫08线 | 83.53 | 黄色
1518 | 总铺供电所 | 贾陆17710 | 总铺06线 | 136.87 | 黄色
1519 | 武店供电所 | 街道七号15575 | 武西06线 | 325.23 | 黄色
1520 | 大溪河供电所 | 北苑小区四号19372 | 小曹03线 | 221.87 | 黄色
1521 | 门台供电所 | 供销社一号15001 | 门台一号11线 | 352.12 | 绿色
1522 | 临淮供电所 | 淮滨小区七号24034 | 泰业08线 | 518.41 | 黄色
1523 | 西泉供电所 | 河东一号16053 | 欢宫08线 | 265.42 | 黄色
1524 | 红心供电所 | 前占12528 | 嘉刘04线 | 54.41 | 黄色
1525 | 大庙供电所 | 射子口二号11059 | 邬杨08线 | 0 | 红色
1526 | 刘府供电所 | 曹町新村14542 | 刘天04线 | 47.15 | 黄色
1527 | 殷涧供电所 | 街南17158 | 殷亮08线 | 104.5 | 黄色
1528 | 殷涧供电所 | 新农村二号17122 | 殷宋04线 | 132.33 | 黄色
1529 | 刘府供电所 | 街道2号14502 | 刘府05线 | 588.91 | 绿色
1530 | 西泉供电所 | 全心二号16031 | 西峰04线 | 290.27 | 黄色
1531 | 府城供电所 | 中央城市广场小区六号29336 | 东前14线 | 657.42 | 黄色
1532 | 临淮供电所 | 农行三号14007 | 临淮07线 | 273.07 | 绿色
1533 | 武店供电所 | 灵泉四号15596 | 武水07线 | 14.5 | 黄色
1534 | 板桥供电所 | 前司二号18807 | 洪板08线 | 0 | 红色
1535 | 总铺供电所 | 张家洼二号19371 | 总汽07线 | 166.69 | 黄色
1536 | 黄湾供电所 | 吴窑安置点三号19351 | 老黄03线 | 320.23 | 黄色
1537 | 黄湾供电所 | 老巨安置点四号19350 | 老玉05线 | 169.92 | 黄色
1538 | 西泉供电所 | 考西张祠堂16016 | 西西03线 | 276.48 | 黄色
1539 | 府城供电所 | 农中10312 | 东郢15线 | 269.66 | 黄色
1540 | 武店供电所 | 灵泉二号15590 | 武水07线 | 211.91 | 黄色
1541 | 武店供电所 | 於陆二号15566 | 武官05线 | 61.98 | 黄色
1542 | 小岗村供电所 | 小学北门16597 | 小燃03线 | 168.15 | 黄色
1543 | 门台供电所 | 陈咀二号15016 | 明锥06线 | 142.48 | 黄色
1544 | 板桥供电所 | 下沈13532 | 濠濠05线 | 161.34 | 黄色
1545 | 板桥供电所 | 后沈13706 | 洪江07线 | 81.88 | 黄色
1546 | 刘府供电所 | 刘东五号19696 | 刘老11线 | 283.97 | 黄色
1547 | 刘府供电所 | 大桥四号19695 | 刘老11线 | 131.56 | 黄色
1548 | 临淮供电所 | 淮滨小区三号24018 | 泰业08线 | 551.31 | 黄色
1549 | 临淮供电所 | 淮滨小区五号24016 | 泰业08线 | 521.31 | 黄色
1550 | 府城供电所 | 中都西苑二期五号台区20109 | 东辅06线 | 412.64 | 黄色
1551 | 小岗村供电所 | 梨园街道16630 | 小小04线 | 84.68 | 黄色
1552 | 黄湾供电所 | 枣巷安置点3号18869 | 老玉05线 | 329.84 | 黄色
1553 | 总铺供电所 | 姜庙新区17761 | 燃青08线 | 114.56 | 黄色
1554 | 大溪河供电所 | 前毛16830 | 小曹03线 | 199.45 | 黄色
1555 | 板桥供电所 | 小吴13725 | 洪江07线 | 61.53 | 黄色
1556 | 西泉供电所 | 武岔路二号16035 | 西泉12线 | 203.76 | 黄色
1557 | 西泉供电所 | 南园16030 | 西峰04线 | 180.76 | 黄色
1558 | 西泉供电所 | 禹塘16076 | 欢宫08线 | 163.24 | 黄色
1559 | 板桥供电所 | 左中13728(2) | 洪江07线 | 81.25 | 黄色
1560 | 红心供电所 | 邵庄12533 | 嘉刘04线 | 15.02 | 黄色
1561 | 小岗村供电所 | 顺北16725 | 燃灯03线 | 48 | 黄色
1562 | 官沟供电所 | 普查寺11580 | 刘曹10线 | 70.7 | 黄色
1563 | 刘府供电所 | 刘东1号14523 | 刘老11线 | 236.03 | 黄色
1564 | 殷涧供电所 | 叶庄17076 | 殷亮08线 | 101.59 | 黄色
1565 | 殷涧供电所 | 北冯17050 | 殷亮08线 | 51.8 | 黄色
1566 | 黄湾供电所 | 贫困户安置点18950 | 老黄03线 | 235.42 | 黄色
1567 | 西泉供电所 | 小王庄16097 | 西西03线 | 125.52 | 黄色
1568 | 红心供电所 | 小高12557 | 嘉刘04线 | 102.41 | 黄色
1569 | 殷涧供电所 | 雷李17104 | 殷宋04线 | 107.43 | 黄色
1570 | 官塘供电所 | 路西五号18876 | 光山03线 | 106.42 | 黄色
1571 | 总铺供电所 | 南陆二号18877 | 总二04线 | 162.29 | 黄色
1572 | 殷涧供电所 | 小王台区18932 | 殷亮08线 | 43.6 | 黄色
1573 | 府城供电所 | 三元街二号10272 | 九城二号08线 | 396.04 | 黄色
1574 | 刘府供电所 | 陈桥1号14511 | 刘老11线 | 260.9 | 黄色
1575 | 官塘供电所 | 小史台区12004 | 光官06线 | 257.4 | 黄色
1576 | 官塘供电所 | 尹湾二号12060 | 光官06线 | 146.33 | 黄色
1577 | 官沟供电所 | 路岗六号11550 | 景刘17线 | 0 | 红色
1578 | 府城供电所 | 米兰花园一号29496 | 东前17线 | 517.32 | 黄色
1579 | 府城供电所 | 米兰花园二号29495 | 东前17线 | 518.42 | 黄色
1580 | 殷涧供电所 | 前周17113 | 殷亮08线 | 207.61 | 黄色
1581 | 殷涧供电所 | 老宋集17123 | 殷宋04线 | 161.28 | 黄色
1582 | 府城供电所 | 米兰花园三号29494 | 东前17线 | 514.8 | 黄色
1583 | 府城供电所 | 米兰花园四号29493 | 东前17线 | 513.16 | 黄色
1584 | 西泉供电所 | 后庄16098 | 欢宫08线 | 43.53 | 黄色
1585 | 临淮供电所 | 粮行街14132 | 临淮07线 | 333.89 | 绿色
1586 | 殷涧供电所 | 吴宋一号17038 | 殷凤06线 | 319.03 | 黄色
1587 | 大庙供电所 | 东圩三号19128 | 大坦09线 | 249.51 | 黄色
1588 | 府城供电所 | 米兰花园五号29492 | 东前17线 | 518.3 | 黄色
1589 | 府城供电所 | 米兰花园六号29491 | 东前17线 | 517.05 | 黄色
1590 | 总铺供电所 | 涧陈17711 | 总铺06线 | 160.26 | 黄色
1591 | 大溪河供电所 | 东宫16807 | 小金07线 | 160.35 | 黄色
1592 | 大溪河供电所 | 大溪河小王16846 | 小金07线 | 152.13 | 黄色
1593 | 刘府供电所 | 刘西十一号19191 | 刘府05线 | 70.99 | 黄色
1594 | 总铺供电所 | 孙岗17619 | 总黄05线 | 315.84 | 黄色
1595 | 总铺供电所 | 小纪17640 | 总黄05线 | 159.66 | 黄色
1596 | 总铺供电所 | 鹿塘17809 | 总汽07线 | 77.13 | 黄色
1597 | 总铺供电所 | 西怀19542 | 总汽07线 | 160.16 | 黄色
1598 | 殷涧供电所 | 陈韩17001 | 殷涧05线 | 88.54 | 黄色
1599 | 殷涧供电所 | 西陈17041 | 殷凤06线 | 84.95 | 黄色
1600 | 小岗村供电所 | 小韩16642 | 小小07线 | 160.66 | 黄色
1601 | 板桥供电所 | 秦北13825 | 小板06线 | 254.17 | 黄色
1602 | 板桥供电所 | 山吴13609 | 洪马06线 | 0 | 红色
1603 | 黄湾供电所 | 殷湾13019 | 洪黄04线 | 504.42 | 黄色
1604 | 黄湾供电所 | 殷湾二号13081 | 洪黄04线 | 506.1 | 黄色
1605 | 总铺供电所 | 陈上吉17601 | 总黄05线 | 160.72 | 黄色
1606 | 大庙供电所 | 许岗二号19190 | 大邬03线 | 122.55 | 黄色
1607 | 府城供电所 | 东环路一号20027 | 九城一号07线 | 504.28 | 黄色
1608 | 官沟供电所 | 新队11590 | 刘曹10线 | 63.83 | 黄色
1609 | 门台供电所 | 大青郢安置房18847 | 门工二线08线 | 320.29 | 绿色
1610 | 府城供电所 | 庙山铺二号19348 | 东辅04线 | 170.02 | 黄色
1611 | 府城供电所 | 门东二号19347 | 东辅04线 | 125.3 | 黄色
1612 | 总铺供电所 | 小梁17532 | 总二04线 | 36.71 | 黄色
1613 | 大庙供电所 | 杨圩11020 | 大庙04线 | 213.91 | 黄色
1614 | 临淮供电所 | 濠光四号14022 | 农机厂06线 | 44.29 | 绿色
1615 | 西泉供电所 | 杨庙16055 | 欢宫08线 | 11 | 黄色
1616 | 黄湾供电所 | 赵西13060 | 老枣04线 | 71.58 | 黄色
1617 | 黄湾供电所 | 黄湾安置点11号18866 | 老黄03线 | 330.85 | 黄色
1618 | 小岗村供电所 | 齐营二号19486 | 小大06线 | 141.49 | 黄色
1619 | 大溪河供电所 | 丰源小区二号19483 | 小金07线 | 256.49 | 黄色
1620 | 武店供电所 | 山王中二号19484 | 武官05线 | 77.92 | 黄色
1621 | 武店供电所 | 赵拐六号19485 | 武马03线 | 141.37 | 黄色
1622 | 官塘供电所 | 大刘12029 | 光明05线 | 168.81 | 黄色
1623 | 总铺供电所 | 小郢17625 | 总黄05线 | 160.19 | 黄色
1624 | 临淮供电所 | 后陈14095 | 四湾04线 | 125.25 | 黄色
1625 | 临淮供电所 | 临东小学14481 | 临淮07线 | 257.27 | 绿色
1626 | 临淮供电所 | 姚湾新区14021 | 泰明09线 | 198.86 | 黄色
1627 | 官塘供电所 | 桥西一号15537 | 光山03线 | 115.89 | 黄色
1628 | 总铺供电所 | 二铺街道5号台区18023 | 总二04线 | 188.04 | 黄色
1629 | 板桥供电所 | 前尹二号13523 | 濠濠05线 | 163.95 | 黄色
1630 | 黄湾供电所 | 枣巷乡13056 | 老玉05线 | 169.19 | 黄色
1631 | 小岗村供电所 | 小吕16712 | 燃灯03线 | 24.96 | 黄色
1632 | 小岗村供电所 | 新农村16715 | 燃灯03线 | 157.37 | 黄色
1633 | 大庙供电所 | 御苑新村一号19321 | 大庙04线 | 323.36 | 黄色
1634 | 大庙供电所 | 御苑新村二号19320 | 大庙04线 | 323.27 | 黄色
1635 | 大庙供电所 | 御苑新村三号19319 | 大庙04线 | 323.5 | 黄色
1636 | 大庙供电所 | 御苑新村四号19318 | 大庙04线 | 326.3 | 黄色
1637 | 大庙供电所 | 御苑新村五号19317 | 大庙04线 | 329.92 | 黄色
1638 | 大庙供电所 | 御苑新村六号19316 | 大庙04线 | 341.2 | 黄色
1639 | 临淮供电所 | 火车站14043 | 临淮07线 | 280.27 | 绿色
1640 | 总铺供电所 | 京山村二号18805 | 总黄05线 | 160.03 | 黄色
1641 | 大溪河供电所 | 梅庄16823 | 小曹03线 | 161.05 | 黄色
1642 | 刘府供电所 | 下圩二号19364 | 刘严07线 | 71.8 | 黄色
1643 | 刘府供电所 | 下圩三号19363 | 刘严07线 | 139.18 | 黄色
1644 | 刘府供电所 | 太山3号14620 | 刘天04线 | 238.33 | 黄色
1645 | 官沟供电所 | 二升半11572 | 刘曹10线 | 89.61 | 黄色
1646 | 刘府供电所 | 赵庄3号14567 | 刘严07线 | 198.37 | 黄色
1647 | 刘府供电所 | 曹町村14541 | 刘天04线 | 301.18 | 黄色
1648 | 大庙供电所 | 蔡李11044 | 邬灵12线 | 0 | 红色
1649 | 大庙供电所 | 蔡李二号19325 | 邬灵12线 | 0 | 红色
1650 | 大庙供电所 | 东张11027 | 大坦09线 | 219.35 | 黄色
1651 | 大庙供电所 | 姜薛二号19389 | 大坦09线 | 49.67 | 黄色
1652 | 大庙供电所 | 大郢11089 | 邬坦07线 | 6.45 | 黄色
1653 | 大庙供电所 | 秦徐11077 | 邬希06线 | 0 | 红色
1654 | 大庙供电所 | 猪场11050 | 邬坦07线 | 0 | 红色
1655 | 大庙供电所 | 杨圩二号19492 | 大庙04线 | 83.1 | 黄色
1656 | 大庙供电所 | 北郢11086 | 邬坦07线 | 148.71 | 黄色
1657 | 大庙供电所 | 亚张二号19340 | 邬坦07线 | 130.64 | 黄色
1658 | 大庙供电所 | 尹李11021 | 邬杨08线 | 0 | 红色
1659 | 大庙供电所 | 魏湾11015 | 大庙04线 | 37.35 | 黄色
1660 | 大庙供电所 | 下李二号19388 | 大邬03线 | 140.21 | 黄色
1661 | 大庙供电所 | 南刘11057 | 大邬03线 | 296.59 | 黄色
1662 | 大庙供电所 | 下黄11082 | 周刘04线 | 158.19 | 黄色
1663 | 大庙供电所 | 上下拐11096 | 邬坦07线 | 85.65 | 黄色
1664 | 大庙供电所 | 张庄(南张)11042 | 大坦09线 | 127.51 | 黄色
1665 | 大庙供电所 | 周圩11105 | 邬坦07线 | 139.07 | 黄色
1666 | 大庙供电所 | 三杨二号19324 | 大庙04线 | 0 | 红色
1667 | 官塘供电所 | 龙坝六号18989 | 光龙04线 | 29.66 | 黄色
1668 | 刘府供电所 | 街道十三号19597 | 刘府05线 | 488.37 | 绿色
1669 | 刘府供电所 | 街道十四号19596 | 刘府05线 | 337.84 | 绿色
1670 | 西泉供电所 | 唐村三号19189 | 西西03线 | 76.33 | 黄色
1671 | 大溪河供电所 | 老街16820 | 小金07线 | 201.43 | 黄色
1672 | 大庙供电所 | 许岗台区11065 | 大邬03线 | 72.21 | 黄色
1673 | 西泉供电所 | 宫庄一号16007 | 西西03线 | 99.24 | 黄色
1674 | 大庙供电所 | 东孙11006 | 大庙04线 | 383.69 | 黄色
1675 | 殷涧供电所 | 张家湾台区19095 | 殷涧05线 | 148.72 | 黄色
1676 | 板桥供电所 | 山许一号19188 | 洪马06线 | 0 | 红色
1677 | 板桥供电所 | 山许二号19187 | 洪马06线 | 0 | 红色
1678 | 府城供电所 | 工人路三号29202 | 城九联络08#2线 | 504.02 | 黄色
1679 | 板桥供电所 | 山许三号19186 | 洪马06线 | 0 | 红色
1680 | 殷涧供电所 | 宋集林场生活区18914 | 殷宋04线 | 165.54 | 黄色
1681 | 板桥供电所 | 大地移民13503 | 濠濠05线 | 337.71 | 黄色
1682 | 官塘供电所 | 金淮六号18975 | 光山03线 | 158.3 | 黄色
1683 | 官塘供电所 | 却巷五号18974 | 光山03线 | 145.02 | 黄色
1684 | 小岗村供电所 | 陈圩二号18973 | 小梨08线 | 101.19 | 黄色
1685 | 府城供电所 | 广和坊小区一号29218 | 东如16线 | 640.07 | 黄色
1686 | 临淮供电所 | 凤飞橡塑14107 | 泰业08线 | 165.49 | 黄色
1687 | 大溪河供电所 | 石门山三号19050 | 小石04线 | 200.96 | 黄色
1688 | 府城供电所 | 竹竿园二号19049 | 九城二号08线 | 343.02 | 黄色
1689 | 殷涧供电所 | 史家洼17173 | 殷宋04线 | 156.82 | 黄色
1690 | 总铺供电所 | 张家铺三号19335 | 总铺06线 | 127.67 | 黄色
1691 | 总铺供电所 | 张家铺二号19336 | 总铺06线 | 148.76 | 黄色
1692 | 大溪河供电所 | 韩胡营16537 | 小石04线 | 321.6 | 黄色
1693 | 大溪河供电所 | 井王16553 | 小石04线 | 128.31 | 黄色
1694 | 大溪河供电所 | 岗王16535 | 小石04线 | 159.69 | 黄色
1695 | 府城供电所 | 供电所台区18875 | 东前20线 | 326 | 黄色
1696 | 西泉供电所 | 姚北16001 | 西西03线 | 254.21 | 黄色
1697 | 刘府供电所 | 街道10号台区18095 | 刘府05线 | 235.98 | 黄色
1698 | 黄湾供电所 | 老巨安置点一号19595 | 老玉05线 | 331.09 | 黄色
1699 | 黄湾供电所 | 老巨安置点二号19594 | 老玉05线 | 237.74 | 黄色
1700 | 黄湾供电所 | 老巨安置点三号19593 | 老玉05线 | 282.6 | 黄色
1701 | 黄湾供电所 | 黄湾安置点一号19592 | 老黄03线 | 355.41 | 黄色
1702 | 黄湾供电所 | 黄湾安置点二号19591 | 老黄03线 | 337.52 | 黄色
1703 | 府城供电所 | 留守司小区一号29388 | 城九联络07#2线 | 520.24 | 黄色
1704 | 府城供电所 | 留守司小区三号29386 | 城九联络07#2线 | 513.82 | 黄色
1705 | 大庙供电所 | 东大街三号19134 | 大庙04线 | 348.03 | 黄色
1706 | 小岗村供电所 | 华盛家园16589 | 小燃03线 | 256.31 | 黄色
1707 | 大庙供电所 | 苗郢三号19116 | 邬坦07线 | 139.13 | 黄色
1708 | 总铺供电所 | 国光新村12573 | 燃青08线 | 258.12 | 黄色
1709 | 府城供电所 | 留守司小区五号29384 | 城九联络07#2线 | 524.9 | 黄色
1710 | 板桥供电所 | 大付移民18771 | 小板09线 | 159.06 | 黄色
1711 | 殷涧供电所 | 吴宋二号17039 | 殷凤06线 | 52.5 | 黄色
1712 | 板桥供电所 | 芦王13518 | 濠濠04线 | 86.31 | 黄色
1713 | 府城供电所 | 府东街六号18909 | 九城一号07线 | 267.25 | 黄色
1714 | 府城供电所 | 城南安置房二号19031 | 东郢15线 | 337.08 | 黄色
1715 | 大庙供电所 | 赵坟二号19694 | 大邬03线 | 0 | 红色
1716 | 大庙供电所 | 后刘二号19692 | 邬三09线 | 165.27 | 绿色
1717 | 府城供电所 | 永安街二号19184 | 九城一号07线 | 349.18 | 黄色
1718 | 小岗村供电所 | 黄张16719 | 燃灯03线 | 127.69 | 黄色
1719 | 板桥供电所 | 街道二号13812 | 小板09线 | 149.37 | 黄色
1720 | 官塘供电所 | 老张台区12071 | 光明05线 | 318.57 | 黄色
1721 | 官塘供电所 | 路西一号15528 | 光山03线 | 252.27 | 黄色
1722 | 府城供电所 | 庙山铺10017 | 东辅04线 | 238.81 | 黄色
1723 | 黄湾供电所 | 黄湾安置点13号18860 | 老黄03线 | 330.13 | 黄色
1724 | 板桥供电所 | 小杨台区18441 | 小板06线 | 98.8 | 黄色
1725 | 临淮供电所 | 水箱厂宿舍29208 | 农机厂06线 | 504.1 | 绿色
1726 | 总铺供电所 | 园上台区18443 | 燃青08线 | 52.19 | 黄色
1727 | 殷涧供电所 | 张庄二号台区18445 | 殷亮08线 | 0 | 红色
1728 | 刘府供电所 | 严桥三号台区18446 | 刘严07线 | 297.58 | 黄色
1729 | 殷涧供电所 | 汤田17106 | 殷宋04线 | 243.36 | 黄色
1730 | 大庙供电所 | 希望二号11016 | 大庙04线 | 255.69 | 黄色
1731 | 大庙供电所 | 东大街11005 | 大庙04线 | 464.03 | 黄色
1732 | 殷涧供电所 | 北谢二号18931 | 殷亮08线 | 139.37 | 黄色
1733 | 总铺供电所 | 岗郑17516 | 总二04线 | 157.19 | 黄色
1734 | 总铺供电所 | 大钱17505 | 总二04线 | 103.23 | 黄色
1735 | 黄湾供电所 | 小杜13045 | 老枣04线 | 163.48 | 黄色
1736 | 武店供电所 | 水泥厂小区15594 | 武水07线 | 132.09 | 黄色
1737 | 西泉供电所 | 考东新街16042 | 西峰04线 | 323.49 | 黄色
1738 | 总铺供电所 | 一队17730 | 总铺06线 | 300.98 | 黄色
1739 | 总铺供电所 | 张家铺17732 | 总铺06线 | 62.07 | 黄色
1740 | 总铺供电所 | 大三合17703 | 总铺06线 | 157.51 | 黄色
1741 | 西泉供电所 | 全心六号19514 | 西峰04线 | 177.16 | 黄色
1742 | 西泉供电所 | 小张16038 | 西峰04线 | 29.85 | 黄色
1743 | 西泉供电所 | 南园二号19512 | 西峰04线 | 197.78 | 黄色
1744 | 西泉供电所 | 蒋西二号19511 | 西考14线 | 52.78 | 黄色
1745 | 总铺供电所 | 下卢17629 | 总黄05线 | 88.01 | 黄色
1746 | 总铺供电所 | 石塘小区17630 | 总黄05线 | 74.94 | 黄色
1747 | 门台供电所 | 顾台乡政府15042 | 明顾03线 | 264.46 | 绿色
1748 | 官塘供电所 | 却巷三号15620 | 光山03线 | 17.97 | 黄色
1749 | 大庙供电所 | 胡集二号11106 | 邬坦07线 | 227.98 | 黄色
1750 | 黄湾供电所 | 赵西二号19510 | 老枣04线 | 187.16 | 黄色
1751 | 府城供电所 | 夏庄10315 | 东郢15线 | 168.98 | 黄色
1752 | 府城供电所 | 小朱郢10324 | 东郢15线 | 161.59 | 黄色
1753 | 大庙供电所 | 东张二号19183 | 大坦09线 | 294.6 | 黄色
1754 | 大庙供电所 | 赵东二号19182 | 邬杨08线 | 0 | 红色
1755 | 刘府供电所 | 大桥六号19329 | 刘老11线 | 153.97 | 黄色
1756 | 殷涧供电所 | 庄里王17049 | 殷凤06线 | 240.42 | 黄色
1757 | 殷涧供电所 | 南陈17032 | 殷凤06线 | 156.8 | 黄色
1758 | 官塘供电所 | 马圩一号15530 | 光山03线 | 72.11 | 黄色
1759 | 板桥供电所 | 下沈二号13505 | 濠濠05线 | 77.88 | 黄色
1760 | 府城供电所 | 府东街五号10225 | 九城二号08线 | 552.29 | 黄色
1761 | 板桥供电所 | 板桥小区二号13803 | 小板09线 | 228.12 | 黄色
1762 | 官塘供电所 | 大户3号19011 | 光龙04线 | 109 | 黄色
1763 | 官塘供电所 | 大户2号19016 | 光龙04线 | 87.89 | 黄色
1764 | 大庙供电所 | 徐拐11064 | 大邬03线 | 124.3 | 黄色
1765 | 大庙供电所 | 黄庄11054 | 邬杨08线 | 0 | 红色
1766 | 板桥供电所 | 滨河花园七号29186 | 濠滨09线 | 640.03 | 黄色
1767 | 黄湾供电所 | 上徐二号19691 | 洪黄04线 | 324.44 | 黄色
1768 | 板桥供电所 | 马山新村东19690 | 洪马06线 | 0 | 红色
1769 | 府城供电所 | 府东街一号10218 | 九城二号08线 | 271.62 | 黄色
1770 | 总铺供电所 | 郑东二号17544 | 总二04线 | 58.43 | 黄色
1771 | 官沟供电所 | 时圩二号11564 | 景刘17线 | 0 | 红色
1772 | 官沟供电所 | 小何郢11588 | 刘曹10线 | 165.62 | 黄色
1773 | 临淮供电所 | 大王府新农村二号10174 | 九五10线 | 268.85 | 黄色
1774 | 府城供电所 | 东环路九号29677 | 九城二号08线 | 514.65 | 黄色
1775 | 官塘供电所 | 淮安台区12012 | 光龙04线 | 288.11 | 黄色
1776 | 官塘供电所 | 尹湾12045 | 光官06线 | 298.18 | 黄色
1777 | 官塘供电所 | 秦安二号12048 | 光明05线 | 229.3 | 黄色
1778 | 官塘供电所 | 官塘二号12077 | 光明05线 | 187.13 | 黄色
1779 | 官塘供电所 | 李咀大塘面12039 | 光官06线 | 321.08 | 黄色
1780 | 官塘供电所 | 大刘三号12028 | 光明05线 | 316.06 | 黄色
1781 | 官塘供电所 | 小代12020 | 光龙04线 | 210.49 | 黄色
1782 | 黄湾供电所 | 和尚庵13005 | 洪黄04线 | 321.57 | 黄色
1783 | 黄湾供电所 | 朱赵余13022 | 洪黄04线 | 320.08 | 黄色
1784 | 黄湾供电所 | 张王桥13020 | 洪黄04线 | 324.35 | 黄色
1785 | 总铺供电所 | 曹坊12552 | 燃青08线 | 140.81 | 黄色
1786 | 总铺供电所 | 哑巴店12569 | 燃青08线 | 263.33 | 黄色
1787 | 总铺供电所 | 孙塘17620 | 总黄05线 | 321.59 | 黄色
1788 | 殷涧供电所 | 川刘17054 | 殷亮08线 | 128.11 | 黄色
1789 | 殷涧供电所 | 小孟二号17150 | 殷涧05线 | 214.01 | 黄色
1790 | 殷涧供电所 | 下庞17011 | 殷涧05线 | 157.91 | 黄色
1791 | 殷涧供电所 | 新街一号17152 | 殷涧05线 | 178.58 | 黄色
1792 | 殷涧供电所 | 唐庄17037 | 殷凤06线 | 320.22 | 黄色
1793 | 总铺供电所 | 下姜17724 | 燃青08线 | 278.32 | 黄色
1794 | 总铺供电所 | 小窑厂17624 | 总黄05线 | 154.73 | 黄色
1795 | 临淮供电所 | 小胡庄二号14028 | 泰明09线 | 264.82 | 黄色
1796 | 临淮供电所 | 雷湾14042 | 四湾04线 | 100.84 | 黄色
1797 | 门台供电所 | 粮站台区18870 | 明锥06线 | 325.26 | 绿色
1798 | 总铺供电所 | 代塘许12575 | 燃青08线 | 63.01 | 黄色
1799 | 武店供电所 | 山马4号18949 | 武马03线 | 140.7 | 黄色
1800 | 官沟供电所 | 瓦屋刘二号11559 | 景官16线 | 0 | 红色
1801 | 府城供电所 | 岗集10347 | 东郢15线 | 320 | 黄色
1802 | 门台供电所 | 小青郢二号15039 | 门城03线 | 171.9 | 绿色
1803 | 府城供电所 | 路东10273 | 东辅04线 | 163.94 | 黄色
1804 | 府城供电所 | 前王10216 | 东辅04线 | 165.73 | 黄色
1805 | 门台供电所 | 老北门一号15049 | 明顾03线 | 181.36 | 黄色
1806 | 总铺供电所 | 上王17722 | 总铺06线 | 163.98 | 黄色
1807 | 板桥供电所 | 板桥小区13802 | 小板09线 | 313.66 | 黄色
1808 | 小岗村供电所 | 木工厂16632 | 小梨05线 | 163.54 | 黄色
1809 | 小岗村供电所 | 韩西16627 | 小梨05线 | 84.82 | 黄色
1810 | 小岗村供电所 | 卜塘庙16621 | 小小04线 | 80.99 | 黄色
1811 | 武店供电所 | 山马二号15544 | 武马03线 | 43.17 | 黄色
1812 | 门台供电所 | 大青郢公租房台区25016 | 门商09线 | 649.73 | 绿色
1813 | 府城供电所 | 文昌街三号10061 | 九七05线 | 566.29 | 黄色
1814 | 刘府供电所 | 赵庄1号14565 | 刘严07线 | 122.76 | 黄色
1815 | 刘府供电所 | 钱黄台区14559 | 刘严07线 | 251.35 | 黄色
1816 | 板桥供电所 | 岗马HB08021 | 小板06线 | 154.48 | 黄色
1817 | 小岗村供电所 | 庙朱二号19573 | 燃灯03线 | 39.24 | 黄色
1818 | 小岗村供电所 | 岗吴16507 | 小大06线 | 266.27 | 黄色
1819 | 官沟供电所 | 代庄11569 | 刘曹10线 | 98.53 | 黄色
1820 | 府城供电所 | 周代10166 | 东辅04线 | 328.72 | 黄色
1821 | 总铺供电所 | 张家洼17826 | 总汽07线 | 321.89 | 黄色
1822 | 临淮供电所 | 前汤府14090 | 泰明09线 | 321.51 | 黄色
1823 | 临淮供电所 | 宋湾14077 | 四湾04线 | 324.95 | 黄色
1824 | 官塘供电所 | 马圩3号18908 | 光山03线 | 63.11 | 黄色
1825 | 大溪河供电所 | 杭张16538 | 小石04线 | 110.64 | 黄色
1826 | 官塘供电所 | 新光5号18930 | 光山03线 | 55.63 | 黄色
1827 | 板桥供电所 | 桥西（江）13607 | 洪马06线 | 0 | 红色
1828 | 板桥供电所 | 洪农场13602 | 洪马06线 | 0 | 红色
1829 | 刘府供电所 | 胡桥四号19083 | 刘严07线 | 328.49 | 黄色
1830 | 板桥供电所 | 冲后13502 | 濠濠04线 | 142.58 | 黄色
1831 | 府城供电所 | 安业坊小区三号29226 | 东如16线 | 640.05 | 黄色
1832 | 黄湾供电所 | 下许13533 | 洪黄04线 | 160.28 | 黄色
1833 | 板桥供电所 | 农科站13521 | 濠濠04线 | 161.44 | 绿色
1834 | 板桥供电所 | 寇西13716 | 洪江07线 | 128.06 | 黄色
1835 | 官沟供电所 | 朱家二号19030 | 景官16线 | 0 | 红色
1836 | 黄湾供电所 | 蒋集二号19180 | 洪黄04线 | 160.39 | 黄色
1837 | 黄湾供电所 | 黄湾街南19179 | 洪黄04线 | 269.5 | 黄色
1838 | 总铺供电所 | 关门张二号台区18099 | 燃青08线 | 276.82 | 黄色
1839 | 板桥供电所 | 大地台区18971 | 濠濠05线 | 260.68 | 黄色
1840 | 黄湾供电所 | 新湖南13085 | 老枣04线 | 132.33 | 黄色
1841 | 红心供电所 | 小汤12562 | 嘉刘04线 | 69.32 | 黄色
1842 | 官沟供电所 | 拐王三号11702 | 景刘17线 | 0 | 红色
1843 | 殷涧供电所 | 小孟17013 | 殷涧05线 | 82.56 | 黄色
1844 | 板桥供电所 | 胡刘前台区18970 | 洪江07线 | 163.72 | 黄色
1845 | 板桥供电所 | 西贺台区18969 | 小板09线 | 126.7 | 黄色
1846 | 小岗村供电所 | 山西夏二号18000 | 小燃03线 | 161.05 | 黄色
1847 | 府城供电所 | 金地学府四号29672 | 东九10线 | 513.96 | 黄色
1848 | 武店供电所 | 王湖五号18789 | 武西06线 | 319.75 | 黄色
1849 | 府城供电所 | 金地学府五号29671 | 东九10线 | 513.41 | 黄色
1850 | 大溪河供电所 | 丰源小区16859 | 小金07线 | 260.41 | 黄色
1851 | 府城供电所 | 金地学府六号29670 | 东九10线 | 514.08 | 黄色
1852 | 府城供电所 | 海棠花园七号29433 | 东前20线 | 527.44 | 黄色
1853 | 大庙供电所 | 北大街三号18968 | 大邬03线 | 305.12 | 黄色
1854 | 府城供电所 | 海棠花园三号29435 | 东前20线 | 533.95 | 黄色
1855 | 府城供电所 | 海棠花园五号29434 | 东前20线 | 515 | 黄色
1856 | 府城供电所 | 海棠花园一号29436 | 东前20线 | 539.19 | 黄色
1857 | 府城供电所 | 中都城小区二期一号29200 | 东城07线 | 640.11 | 黄色
1858 | 板桥供电所 | 庄宫13726 | 洪江07线 | 57.18 | 黄色
1859 | 黄湾供电所 | 枣巷安置点八号18843 | 老玉05线 | 160.02 | 黄色
1860 | 大庙供电所 | 北庄11051 | 大邬03线 | 141.42 | 黄色
1861 | 总铺供电所 | 关门张16732 | 燃青08线 | 201.49 | 黄色
1862 | 官沟供电所 | 八张二号11549 | 景刘17线 | 0 | 红色
1863 | 总铺供电所 | 东杨一号17542 | 总二04线 | 79.77 | 黄色
1864 | 府城供电所 | 东环路六号10264 | 九城一号07线 | 504.22 | 黄色
1865 | 红心供电所 | 信用社19551 | 嘉红03线 | 131.24 | 黄色
1866 | 刘府供电所 | 刘东六号19550 | 刘老11线 | 165.01 | 黄色
1867 | 官沟供电所 | 代庄三号19549 | 刘曹10线 | 94.21 | 黄色
1868 | 西泉供电所 | 西泉宾馆三号19548 | 西考14线 | 278.5 | 黄色
1869 | 黄湾供电所 | 丁张安置点19547 | 老黄03线 | 325.9 | 黄色
1870 | 板桥供电所 | 滨河花园五号29188 | 濠滨09线 | 640.04 | 黄色
1871 | 武店供电所 | 北山15569 | 武西06线 | 156.18 | 黄色
1872 | 总铺供电所 | 倪桥17812 | 总汽07线 | 157.87 | 黄色
1873 | 官塘供电所 | 凤淮二号12031 | 光官06线 | 119.11 | 黄色
1874 | 门台供电所 | 柳圩15036 | 明顾03线 | 246.39 | 黄色
1875 | 小岗村供电所 | 上章16594 | 小燃03线 | 152.44 | 黄色
1876 | 板桥供电所 | 水中13615 | 洪马06线 | 0 | 红色
1877 | 官沟供电所 | 马庵11662 | 刘曹10线 | 236.09 | 黄色
1878 | 板桥供电所 | 前司13522 | 洪板08线 | 0 | 红色
1879 | 小岗村供电所 | 塘头16636 | 小梨05线 | 160.66 | 黄色
1880 | 临淮供电所 | 北窑14084 | 临淮07线 | 331.54 | 绿色
1881 | 板桥供电所 | 钟离大道安置小区一号29362 | 濠濠05线 | 328.13 | 黄色
1882 | 府城供电所 | 金地翰林苑一号29477 | 东长12线 | 534.59 | 黄色
1883 | 府城供电所 | 金地翰林苑三号29475 | 东长12线 | 516.69 | 黄色
1884 | 府城供电所 | 金地翰林苑四号29474 | 东长12线 | 514.41 | 黄色
1885 | 府城供电所 | 金地翰林苑五号29473 | 东长12线 | 527.34 | 黄色
1886 | 临淮供电所 | 农行14074 | 临淮07线 | 341.72 | 绿色
1887 | 临淮供电所 | 老唐湖14087 | 临九联络08线 | 264.95 | 绿色
1888 | 临淮供电所 | 原家坝14065 | 泰业08线 | 206.99 | 黄色
1889 | 大溪河供电所 | 大溪河街道六号16817 | 小金07线 | 195.86 | 黄色
1890 | 殷涧供电所 | 新农村17110 | 殷宋04线 | 327.18 | 黄色
1891 | 总铺供电所 | 贾陆一号17747 | 总铺06线 | 111.65 | 黄色
1892 | 总铺供电所 | 小倪二号18929 | 总汽07线 | 118.42 | 黄色
1893 | 总铺供电所 | 总铺五队台区18928 | 总黄05线 | 168.62 | 黄色
1894 | 临淮供电所 | 头铺陈湾移民小区19007 | 四湾04线 | 143.6 | 黄色
1895 | 刘府供电所 | 下营二号19476 | 刘天04线 | 68.37 | 黄色
1896 | 刘府供电所 | 陈桥五号19475 | 刘老11线 | 117.18 | 黄色
1897 | 官塘供电所 | 武坟西二号19474 | 光龙04线 | 268.39 | 黄色
1898 | 西泉供电所 | 宫庄东路19471 | 西西03线 | 235.13 | 黄色
1899 | 西泉供电所 | 宫庄西路19470 | 西西03线 | 154.81 | 黄色
1900 | 殷涧供电所 | 小庙岗17154 | 殷涧05线 | 37.68 | 黄色
1901 | 总铺供电所 | 陶桥19469 | 总黄05线 | 151.44 | 黄色
1902 | 刘府供电所 | 刘东七号19468 | 刘老11线 | 240.52 | 黄色
1903 | 府城供电所 | 城河路二号10202 | 城九联络07#2线 | 373.68 | 黄色
1904 | 府城供电所 | 城河路三号10203 | 城九联络07#2线 | 254.18 | 黄色
1905 | 武店供电所 | 东杜二号19664 | 武马03线 | 0 | 红色
1906 | 大庙供电所 | 东陵北广场二号19466 | 大坦09线 | 247.06 | 黄色
1907 | 大庙供电所 | 东陵北广场一号19467 | 大坦09线 | 219.28 | 黄色
1908 | 大溪河供电所 | 前庙小孙16561 | 小石04线 | 146.79 | 黄色
1909 | 小岗村供电所 | 南环路二号16588 | 小燃03线 | 238.34 | 黄色
1910 | 小岗村供电所 | 梨园街道四号18778 | 小梨05线 | 320.12 | 黄色
1911 | 刘府供电所 | 车站3号14560 | 刘严07线 | 315.98 | 黄色
1912 | 刘府供电所 | 庙山1号14528 | 刘老11线 | 120.95 | 黄色
1913 | 殷涧供电所 | 杨安17047 | 殷凤06线 | 162 | 黄色
1914 | 殷涧供电所 | 青山17009 | 殷涧05线 | 318.4 | 黄色
1915 | 殷涧供电所 | 门南17006 | 殷涧05线 | 70.55 | 黄色
1916 | 殷涧供电所 | 场西台区19314 | 殷宋04线 | 160.73 | 黄色
1917 | 殷涧供电所 | 卸店17125 | 殷宋04线 | 163.53 | 黄色
1918 | 殷涧供电所 | 卸店二号19313 | 殷宋04线 | 159.03 | 黄色
1919 | 红心供电所 | 山赵12530 | 嘉洼07线 | 147.09 | 黄色
1920 | 总铺供电所 | 石西小学17528 | 总二04线 | 86.97 | 黄色
1921 | 红心供电所 | 岗邓12509 | 嘉燃05线 | 161.64 | 黄色
1922 | 武店供电所 | 小圩15584 | 武西06线 | 58.01 | 黄色
1923 | 武店供电所 | 山王南二号15557 | 武官05线 | 78.42 | 黄色
1924 | 武店供电所 | 山王南15558 | 武官05线 | 224.62 | 黄色
1925 | 武店供电所 | 山王西15559 | 武官05线 | 55.85 | 黄色
1926 | 武店供电所 | 山庄新村15546 | 武马03线 | 77.53 | 黄色
1927 | 官塘供电所 | 李嘴三号19327 | 光官06线 | 159.57 | 黄色
1928 | 官塘供电所 | 漫洼12015 | 光龙04线 | 204.21 | 黄色
1929 | 官塘供电所 | 桥西二号15538 | 光山03线 | 209.67 | 黄色
1930 | 官塘供电所 | 桥西四号19390 | 光山03线 | 161.34 | 黄色
1931 | 板桥供电所 | 岗马山头二号19403 | 小板06线 | 174.1 | 黄色
1932 | 板桥供电所 | 乔庄13824 | 小板06线 | 152.03 | 黄色
1933 | 黄湾供电所 | 杨西台区19315 | 洪黄04线 | 160.63 | 黄色
1934 | 黄湾供电所 | 玉皇二号19433 | 老玉05线 | 214.3 | 黄色
1935 | 黄湾供电所 | 枣巷乡北13025 | 老玉05线 | 182.1 | 黄色
1936 | 黄湾供电所 | 枣巷村北二号19431 | 老玉05线 | 135.82 | 黄色
1937 | 小岗村供电所 | 于东16647 | 小梨08线 | 161.79 | 黄色
1938 | 西泉供电所 | 考西小圩二号19472 | 西峰04线 | 109.91 | 黄色
1939 | 临淮供电所 | 五里墩14130 | 临九联络08线 | 341.56 | 绿色
1940 | 西泉供电所 | 五岔路街道19473 | 西凤07线 | 292.71 | 黄色
1941 | 临淮供电所 | 张湾14041 | 四湾04线 | 312.18 | 黄色
1942 | 黄湾供电所 | 枣巷镇渔民上岸一号29669 | 老枣04线 | 519.73 | 黄色
1943 | 门台供电所 | 凤凰熙岸三号29668 | 门光04线 | 700.59 | 绿色
1944 | 总铺供电所 | 黄泥铺陆场19546 | 总铺06线 | 308.74 | 黄色
1945 | 总铺供电所 | 清塘街道五号19545 | 燃青08线 | 208.18 | 黄色
1946 | 殷涧供电所 | 党西二号19544 | 殷亮08线 | 69.33 | 黄色
1947 | 府城供电所 | 感应坊一号29361 | 城东10线 | 522.07 | 黄色
1948 | 府城供电所 | 感应坊三号29359 | 城东10线 | 664 | 黄色
1949 | 府城供电所 | 感应坊五号29357 | 城东10线 | 512.52 | 黄色
1950 | 总铺供电所 | 总铺粮行街19543 | 总微03线 | 274.11 | 黄色
1951 | 总铺供电所 | 余湾二号19541 | 总二04线 | 101.91 | 黄色
1952 | 大庙供电所 | 赵湾11043 | 邬三09线 | 122.85 | 黄色
1953 | 总铺供电所 | 小卢17727 | 总铺06线 | 80.73 | 黄色
1954 | 小岗村供电所 | 石马16635 | 小小04线 | 233.9 | 黄色
1955 | 红心供电所 | 坝陈12501 | 嘉刘04线 | 45.87 | 黄色
1956 | 红心供电所 | 代圩12505 | 嘉刘04线 | 115 | 黄色
1957 | 大庙供电所 | 陈户11087 | 邬坦07线 | 154.61 | 黄色
1958 | 府城供电所 | 楼东街10034 | 九城一号07线 | 613.53 | 黄色
1959 | 红心供电所 | 大刘台区12503 | 嘉洼07线 | 148.42 | 黄色
1960 | 板桥供电所 | 街道13813 | 小板09线 | 260.84 | 黄色
1961 | 官塘供电所 | 新光三号15548 | 光山03线 | 127.9 | 黄色
1962 | 临淮供电所 | 小王许湾二号18967 | 九五10线 | 156.49 | 黄色
1963 | 板桥供电所 | 小戈13834 | 小板06线 | 258.49 | 黄色
1964 | 武店供电所 | 於陆三号19689 | 武官05线 | 88.82 | 黄色
1965 | 府城供电所 | 尚贤路三号19663 | 城九联络08#2线 | 319.35 | 黄色
1966 | 府城供电所 | 岳林三号18543 | 东郢15线 | 151.88 | 黄色
1967 | 西泉供电所 | 小宫16025 | 西泉12线 | 105.27 | 黄色
1968 | 总铺供电所 | 小涧张17918 | 燃青08线 | 96.77 | 黄色
1969 | 总铺供电所 | 小马12566 | 燃青08线 | 78.36 | 黄色
1970 | 黄湾供电所 | 小朱13015 | 老黄03线 | 83.88 | 黄色
1971 | 临淮供电所 | 五里庙南10097 | 九五10线 | 311.83 | 黄色
1972 | 官沟供电所 | 涧东二号11519 | 景刘17线 | 0 | 红色
1973 | 板桥供电所 | 吕在配变13519 | 濠濠04线 | 261.05 | 绿色
1974 | 门台供电所 | 黄庄15023 | 门城03线 | 340.74 | 绿色
1975 | 门台供电所 | 镇政府15046 | 门城03线 | 323.11 | 绿色
1976 | 官沟供电所 | 小圩11544 | 景刘17线 | 0 | 红色
1977 | 小岗村供电所 | 严庄16517 | 小大06线 | 172.25 | 黄色
1978 | 官沟供电所 | 仓南11502 | 景官16线 | 0 | 红色
1979 | 官沟供电所 | 马庄11527 | 景官16线 | 0 | 红色
1980 | 官沟供电所 | 秦庄11532 | 景官16线 | 0 | 红色
1981 | 小岗村供电所 | 代圩小王16515 | 小大06线 | 161.25 | 黄色
1982 | 小岗村供电所 | 小溪河镇政府16518 | 小大06线 | 315.97 | 黄色
1983 | 武店供电所 | 街道八号15508 | 武店04线 | 306.25 | 黄色
1984 | 府城供电所 | 府西街三号18904 | 城九联络08#2线 | 434.97 | 黄色
1985 | 红心供电所 | 红心小学12560 | 嘉红03线 | 520.33 | 黄色
1986 | 官塘供电所 | 淮安新村12078 | 光龙04线 | 226.58 | 黄色
1987 | 板桥供电所 | 桥西安置小区四号23804 | 小板09线 | 658.71 | 黄色
1988 | 刘府供电所 | 赵庄四号14601 | 刘严07线 | 213.33 | 黄色
1989 | 殷涧供电所 | 南徐18919 | 殷宋04线 | 82.13 | 黄色
1990 | 板桥供电所 | 小郁13538 | 濠濠04线 | 45.22 | 黄色
1991 | 板桥供电所 | 后石塘19072 | 洪江07线 | 297.92 | 黄色
1992 | 殷涧供电所 | 陈韩二号19482 | 殷涧05线 | 145.75 | 黄色
1993 | 殷涧供电所 | 葛庄台区19481 | 殷涧05线 | 149.39 | 黄色
1994 | 府城供电所 | 崔妃巷台区19683 | 九城二号08线 | 608.02 | 黄色
1995 | 武店供电所 | 街道四号15504 | 武店04线 | 427.15 | 黄色
1996 | 府城供电所 | 永庆坊一号29346 | 九城二号08线 | 828.71 | 黄色
1997 | 西泉供电所 | 考西张祠堂三号18888 | 西峰04线 | 189.72 | 黄色
1998 | 殷涧供电所 | 侍圩19009 | 殷涧05线 | 156.61 | 黄色
1999 | 殷涧供电所 | 侍坝小刘19010 | 殷亮08线 | 164.38 | 黄色
2000 | 总铺供电所 | 连塘王17806 | 总汽07线 | 162.95 | 黄色
2001 | 殷涧供电所 | 宋集新庄17119 | 殷宋04线 | 165.17 | 黄色
2002 | 西泉供电所 | 宫集村孙东一号配变16051 | 欢宫08线 | 281.51 | 黄色
2003 | 西泉供电所 | 五岔路三号16036 | 西凤07线 | 139.63 | 黄色
2004 | 刘府供电所 | 刘西6号14529 | 刘老11线 | 321.37 | 黄色
2005 | 刘府供电所 | 街道3号14503 | 刘府05线 | 341.41 | 绿色
2006 | 西泉供电所 | 五岔路1#16034 | 西凤07线 | 271.11 | 黄色
2007 | 西泉供电所 | 小圩16041 | 西峰04线 | 290.95 | 黄色
2008 | 大溪河供电所 | 前庙小郑16562 | 小石04线 | 148.99 | 黄色
2009 | 武店供电所 | 山王中15560 | 武官05线 | 12.52 | 黄色
2010 | 板桥供电所 | 岗西三号18810 | 濠濠05线 | 320.36 | 黄色
2011 | 门台供电所 | 梅山19139 | 门城03线 | 172.68 | 绿色
2012 | 官塘供电所 | 小代二号19082 | 光龙04线 | 248.45 | 黄色
2013 | 大溪河供电所 | 岳咀16849 | 小金07线 | 200.71 | 黄色
2014 | 西泉供电所 | 张祠堂二号19178 | 西峰04线 | 115.89 | 黄色
2015 | 西泉供电所 | 禹塘二号19177 | 欢宫08线 | 91.56 | 黄色
2016 | 黄湾供电所 | 张王南二号19176 | 老枣04线 | 98.65 | 黄色
2017 | 黄湾供电所 | 壕埂二号19175 | 老枣04线 | 69.6 | 黄色
2018 | 府城供电所 | 水庄18988 | 东郢15线 | 164.85 | 黄色
2019 | 小岗村供电所 | 梨园街道五号18781 | 小梨05线 | 79.64 | 黄色
2020 | 殷涧供电所 | 川刘大桥19029 | 殷亮08线 | 110.95 | 黄色
2021 | 总铺供电所 | 瓦方17628 | 总黄05线 | 146.29 | 黄色
2022 | 小岗村供电所 | 石马四号26654 | 小小04线 | 259.57 | 黄色
2023 | 府城供电所 | 鼓楼菜市场20295 | 东九10线 | 510.78 | 黄色
2024 | 府城供电所 | 小李庄10018 | 东郢15线 | 79.27 | 黄色
2025 | 大溪河供电所 | 岗孙19529 | 小石04线 | 84.02 | 黄色
2026 | 临淮供电所 | 夫子郢南二号14002 | 九石04线 | 257 | 黄色
2027 | 总铺供电所 | 彭家17912 | 燃青08线 | 158.27 | 黄色
2028 | 刘府供电所 | 康庄五号19174 | 刘老11线 | 56.2 | 黄色
2029 | 刘府供电所 | 官地三号19173 | 刘老11线 | 136.03 | 黄色
2030 | 刘府供电所 | 小张二号19172 | 刘严07线 | 142.16 | 黄色
2031 | 官塘供电所 | 龙坝一号台区12013 | 光龙04线 | 186.26 | 黄色
2032 | 官塘供电所 | 南小圩12040 | 光明05线 | 79.33 | 黄色
2033 | 总铺供电所 | 总铺街道五号17632 | 总铺06线 | 313.4 | 黄色
2034 | 总铺供电所 | 斗笠王12584 | 燃青08线 | 81.32 | 黄色
2035 | 临淮供电所 | 唐家湾10146 | 九五10线 | 133.01 | 黄色
2036 | 临淮供电所 | 小王府10129 | 九五10线 | 355.38 | 黄色
2037 | 临淮供电所 | 东城花苑一号10032 | 九五10线 | 334.81 | 黄色
2038 | 门台供电所 | 柳圩二号19014 | 明顾03线 | 256.18 | 绿色
2039 | 板桥供电所 | 东庙13807 | 小板06线 | 290.55 | 黄色
2040 | 大溪河供电所 | 二郎小区16810 | 小金07线 | 11.78 | 黄色
2041 | 大溪河供电所 | 巴陈16531 | 小石04线 | 148.6 | 黄色
2042 | 大溪河供电所 | 前洪16550 | 小石04线 | 312.37 | 黄色
2043 | 大溪河供电所 | 大李16533 | 小石04线 | 323.42 | 黄色
2044 | 大溪河供电所 | 吴家二号19528 | 小石04线 | 81.1 | 黄色
2045 | 黄湾供电所 | 中心移民二号18903 | 洪黄04线 | 141.07 | 黄色
2046 | 总铺供电所 | 洪塘三号18966 | 总黄05线 | 286.92 | 黄色
2047 | 总铺供电所 | 郑中台区18965 | 总二04线 | 292.78 | 黄色
2048 | 板桥供电所 | 高庄13512 | 濠濠05线 | 265.64 | 黄色
2049 | 板桥供电所 | 山面13827 | 小板06线 | 105.2 | 黄色
2050 | 板桥供电所 | 涧南13811 | 小板06线 | 245.63 | 黄色
2051 | 红心供电所 | 红一台区12515 | 嘉红03线 | 460.83 | 黄色
2052 | 红心供电所 | 大谢台区12504 | 嘉洼07线 | 109.15 | 黄色
2053 | 红心供电所 | 南洼12526 | 嘉洼07线 | 169.15 | 黄色
2054 | 官塘供电所 | 新光一号15549 | 光山03线 | 19.2 | 黄色
2055 | 大溪河供电所 | 大桥16805 | 小金07线 | 58.84 | 黄色
2056 | 临淮供电所 | 车站街台区18056 | 临淮07线 | 264 | 绿色
2057 | 小岗村供电所 | 军陈16720 | 燃灯03线 | 106.58 | 黄色
2058 | 黄湾供电所 | 枣巷乡南13055 | 老玉05线 | 162.05 | 黄色
2059 | 武店供电所 | 前郢五号19698 | 武马03线 | 210.29 | 黄色
2060 | 黄湾供电所 | 玉皇13066 | 老玉05线 | 216.07 | 黄色
2061 | 武店供电所 | 后郢一号15513 | 武马03线 | 69.58 | 黄色
2062 | 官塘供电所 | 却巷四号19527 | 光山03线 | 109.59 | 黄色
2063 | 板桥供电所 | 东庆18808 | 洪江07线 | 160.07 | 黄色
2064 | 武店供电所 | 山马三号19526 | 武马03线 | 31.09 | 黄色
2065 | 府城供电所 | 岳林10345 | 东郢15线 | 202.35 | 黄色
2066 | 大庙供电所 | 三河小区11034 | 邬三09线 | 121.8 | 黄色
2067 | 临淮供电所 | 琉璃岗东台区18521 | 明创09线 | 122.7 | 黄色
2068 | 总铺供电所 | 殷家台区18523 | 总铺06线 | 79.85 | 黄色
2069 | 红心供电所 | 韩家圩18524 | 嘉刘04线 | 159.2 | 黄色
2070 | 大溪河供电所 | 牛山台区18525 | 小石04线 | 121.94 | 黄色
2071 | 刘府供电所 | 刘府街道十七号19311 | 刘府05线 | 372.07 | 绿色
2072 | 府城供电所 | 九华路安置小区二期五号28278 | 泰九10线 | 504.03 | 黄色
2073 | 府城供电所 | 文一云水湾三号29383 | 东前20线 | 527.49 | 黄色
2074 | 府城供电所 | 凤临路一号10051 | 泰城07线 | 294.8 | 黄色
2075 | 府城供电所 | 凤凰熙岸二期十三号29203 | 东辅06线 | 504.04 | 黄色
2076 | 武店供电所 | 前郢六号19171 | 武马03线 | 147.85 | 黄色
2077 | 武店供电所 | 前郢七号19170 | 武马03线 | 132.19 | 黄色
2078 | 刘府供电所 | 刘府粮站19091 | 刘府05线 | 341.85 | 绿色
2079 | 府城供电所 | 府东街四号10222 | 九城二号08线 | 641.32 | 黄色
2080 | 黄湾供电所 | 钟庄19169 | 老黄03线 | 102.81 | 黄色
2081 | 黄湾供电所 | 玉皇三号19168 | 老玉05线 | 233.5 | 黄色
2082 | 黄湾供电所 | 陶庄19167 | 老黄03线 | 130.54 | 黄色
2083 | 西泉供电所 | 营房新村19681 | 西考14线 | 71.66 | 黄色
2084 | 官塘供电所 | 光明四号台区18402 | 光明05线 | 203.28 | 黄色
2085 | 官塘供电所 | 金淮三号15598 | 光山03线 | 86.1 | 黄色
2086 | 官塘供电所 | 大唐东二号台区18405 | 光龙04线 | 221.56 | 黄色
2087 | 黄湾供电所 | 花园湖二号18411 | 老枣04线 | 257.98 | 黄色
2088 | 官沟供电所 | 中心四号台区18401 | 刘曹10线 | 81.75 | 黄色
2089 | 刘府供电所 | 大桥7号18964 | 刘老11线 | 153.46 | 黄色
2090 | 西泉供电所 | 小汪二号19166 | 西泉12线 | 125.53 | 黄色
2091 | 西泉供电所 | 西泉中学二号19165 | 西考14线 | 284.65 | 黄色
2092 | 小岗村供电所 | 陈圩16622 | 小梨08线 | 228.52 | 黄色
2093 | 大溪河供电所 | 卜子房16800 | 小曹03线 | 63.66 | 黄色
2094 | 刘府供电所 | 街道19号18963 | 刘老11线 | 315.14 | 黄色
2095 | 刘府供电所 | 严桥4号18962 | 刘严07线 | 249.56 | 黄色
2096 | 门台供电所 | 知音花园3号29212 | 明知13线 | 640.05 | 绿色
2097 | 黄湾供电所 | 大刘13063 | 老玉05线 | 13.13 | 黄色
2098 | 总铺供电所 | 曹山17701 | 总铺06线 | 167.72 | 黄色
2099 | 刘府供电所 | 车站2号14510 | 刘老11线 | 267.12 | 黄色
2100 | 刘府供电所 | 刘东2号14524 | 刘老11线 | 338.16 | 黄色
2101 | 刘府供电所 | 刘东3号14525 | 刘老11线 | 218.64 | 黄色
2102 | 刘府供电所 | 耿冲2号14516 | 刘老11线 | 171.34 | 黄色
2103 | 大庙供电所 | 杨岗二号19115 | 邬杨08线 | 0 | 红色
2104 | 刘府供电所 | 康庄1号14522 | 刘老11线 | 155.02 | 黄色
2105 | 刘府供电所 | 武巷1号14536 | 刘老11线 | 89.2 | 黄色
2106 | 小岗村供电所 | 庄许16718 | 燃灯03线 | 149.39 | 黄色
2107 | 黄湾供电所 | 枣巷安置点2号18868 | 老枣04线 | 324.43 | 黄色
2108 | 官沟供电所 | 拐王二号11546 | 景刘17线 | 0 | 红色
2109 | 殷涧供电所 | 小里王17111 | 殷宋04线 | 71.03 | 黄色
2110 | 府城供电所 | 东环路三号10007 | 九城一号07线 | 504.14 | 黄色
2111 | 西泉供电所 | 宫庄三号16009 | 西西03线 | 95.7 | 黄色
2112 | 西泉供电所 | 大山东16018 | 西泉12线 | 152.51 | 黄色
2113 | 黄湾供电所 | 后陈13007 | 老黄03线 | 321.33 | 黄色
2114 | 黄湾供电所 | 吴巷13011 | 老黄03线 | 139.2 | 黄色
2115 | 府城供电所 | 大李10080 | 九城二号08线 | 86.33 | 黄色
2116 | 官沟供电所 | 涧东一号11517 | 景刘17线 | 0 | 红色
2117 | 总铺供电所 | 庞岗17808 | 总汽07线 | 145.16 | 黄色
2118 | 小岗村供电所 | 小营16516 | 小大06线 | 160.02 | 黄色
2119 | 总铺供电所 | 天津铺17815 | 总汽07线 | 171.63 | 黄色
2120 | 总铺供电所 | 曹王17801 | 总汽07线 | 325.44 | 黄色
2121 | 板桥供电所 | 孙湾13616 | 洪马06线 | 0 | 红色
2122 | 西泉供电所 | 新建四号台区18526 | 欢宫08线 | 0 | 红色
2123 | 黄湾供电所 | 小鲁台区18528 | 老玉05线 | 160.66 | 黄色
2124 | 总铺供电所 | 小王新村17745 | 总铺06线 | 255.78 | 黄色
2125 | 总铺供电所 | 鲁家12579 | 燃青08线 | 86.5 | 黄色
2126 | 临淮供电所 | 柳庄10155 | 九五10线 | 130.16 | 黄色
2127 | 西泉供电所 | 唐村2#16092 | 西西03线 | 52.31 | 黄色
2128 | 黄湾供电所 | 观音堂三号13086 | 老枣04线 | 205.15 | 黄色
2129 | 临淮供电所 | 火车站二号14044 | 临淮07线 | 466.94 | 绿色
2130 | 总铺供电所 | 两杂厂17807 | 总汽07线 | 174 | 黄色
2131 | 临淮供电所 | 饲料厂二号14048 | 泰业08线 | 316.27 | 黄色
2132 | 临淮供电所 | 向阳14037 | 泰业08线 | 200.62 | 黄色
2133 | 板桥供电所 | 石塘二号变13721 | 洪江07线 | 87.52 | 黄色
2134 | 刘府供电所 | 官地1号14517 | 刘老11线 | 244.44 | 黄色
2135 | 武店供电所 | 武店大厂19164 | 武马03线 | 203.04 | 黄色
2136 | 武店供电所 | 邢圩四号19163 | 武官05线 | 331.9 | 黄色
2137 | 武店供电所 | 王湖新农村19162 | 武西06线 | 139.45 | 黄色
2138 | 武店供电所 | 武店后陈二号19161 | 武西06线 | 267.31 | 黄色
2139 | 板桥供电所 | 山许19160 | 洪马06线 | 0 | 红色
2140 | 武店供电所 | 后郢七号15619 | 武马03线 | 268.68 | 黄色
2141 | 官塘供电所 | 路西二号15529 | 光山03线 | 197.39 | 黄色
2142 | 大溪河供电所 | 后山头16540 | 小石04线 | 47.11 | 黄色
2143 | 小岗村供电所 | 大梅16703 | 燃灯03线 | 85.29 | 黄色
2144 | 府城供电所 | 安定坊小区三号29214 | 东如16线 | 640.02 | 黄色
2145 | 官沟供电所 | 西李11518 | 景刘17线 | 0 | 红色
2146 | 大庙供电所 | 薛圩11066 | 大邬03线 | 184.4 | 黄色
2147 | 殷涧供电所 | 专业队17129 | 殷宋04线 | 80.06 | 黄色
2148 | 小岗村供电所 | 农贸北门16591 | 小燃03线 | 270.79 | 黄色
2149 | 府城供电所 | 张老庄10170 | 城九联络08#2线 | 127.96 | 黄色
2150 | 殷涧供电所 | 南蔡17170 | 殷宋04线 | 152.85 | 黄色
2151 | 殷涧供电所 | 殷涧老街17020 | 殷涧05线 | 275.96 | 黄色
2152 | 总铺供电所 | 二铺敬老院17511 | 总二04线 | 216.5 | 黄色
2153 | 刘府供电所 | 街道6号14505 | 刘府05线 | 352.53 | 绿色
2154 | 府城供电所 | 王家湖二号19522 | 东辅04线 | 246.58 | 黄色
2155 | 府城供电所 | 牡丹花园二号29373 | 城东10线 | 667.38 | 黄色
2156 | 官沟供电所 | 路岗三号11525 | 景刘17线 | 0 | 红色
2157 | 临淮供电所 | 东教场10072 | 九五10线 | 215.73 | 黄色
2158 | 临淮供电所 | 新教场10105 | 九五10线 | 543.32 | 黄色
2159 | 临淮供电所 | 北窑二号14054 | 临淮07线 | 339.24 | 绿色
2160 | 板桥供电所 | 大付新村13703 | 洪江07线 | 154.78 | 黄色
2161 | 殷涧供电所 | 后武17029 | 殷凤06线 | 239.53 | 黄色
2162 | 大庙供电所 | 四层房11037 | 大坦09线 | 0 | 红色
2163 | 大庙供电所 | 四层房二号11036 | 大坦09线 | 109.99 | 黄色
2164 | 大庙供电所 | 叹儿湾一号11013 | 大庙04线 | 0 | 红色
2165 | 大庙供电所 | 孙西11012 | 大庙04线 | 160.98 | 黄色
2166 | 板桥供电所 | 水中南19538 | 洪马06线 | 0 | 红色
2167 | 黄湾供电所 | 枣巷安置点4号18870 | 老枣04线 | 329.98 | 黄色
2168 | 大溪河供电所 | 钟庄小赵16848 | 小金07线 | 81.58 | 黄色
2169 | 大溪河供电所 | 耿邓16536 | 小石04线 | 152.43 | 黄色
2170 | 小岗村供电所 | 岗陈16585 | 小燃03线 | 89.59 | 黄色
2171 | 板桥供电所 | 车站13806 | 小板09线 | 142.37 | 黄色
2172 | 黄湾供电所 | 黑石桥13006 | 老黄03线 | 160.17 | 黄色
2173 | 大溪河供电所 | 小李16560 | 小石04线 | 320.86 | 黄色
2174 | 官沟供电所 | 杜家11507 | 景官16线 | 0 | 红色
2175 | 总铺供电所 | 大钱队17802 | 总汽07线 | 249.24 | 黄色
2176 | 府城供电所 | 齐涧二号10320 | 东郢15线 | 166.72 | 黄色
2177 | 大庙供电所 | 孙东11011 | 大庙04线 | 98.28 | 黄色
2178 | 小岗村供电所 | 山西夏16593 | 小燃03线 | 160.95 | 黄色
2179 | 黄湾供电所 | 新湖东13050 | 老枣04线 | 177.19 | 黄色
2180 | 总铺供电所 | 大蒋17504 | 总二04线 | 294.23 | 黄色
2181 | 西泉供电所 | 大桥16005 | 西西03线 | 190.51 | 黄色
2182 | 大溪河供电所 | 秦家19126 | 小石04线 | 160.82 | 黄色
2183 | 板桥供电所 | 大新13506 | 濠濠04线 | 208.62 | 黄色
2184 | 板桥供电所 | 小李13536 | 濠濠04线 | 312.16 | 黄色
2185 | 板桥供电所 | 祠堂张13550 | 濠濠04线 | 324.34 | 绿色
2186 | 小岗村供电所 | 后任16508 | 小大06线 | 310.19 | 黄色
2187 | 小岗村供电所 | 齐营16512 | 小大06线 | 297.73 | 黄色
2188 | 板桥供电所 | 石塘一号13720 | 洪江07线 | 319.76 | 黄色
2189 | 黄湾供电所 | 黄咀东13035 | 老枣04线 | 321.85 | 黄色
2190 | 总铺供电所 | 上曹17616 | 总黄05线 | 164.37 | 黄色
2191 | 板桥供电所 | 街南13814 | 小板09线 | 330.61 | 黄色
2192 | 小岗村供电所 | 供电所16586 | 小燃03线 | 267.54 | 黄色
2193 | 临淮供电所 | 夫子郢南14079 | 九石04线 | 326.51 | 黄色
2194 | 刘府供电所 | 刘西八号19581 | 刘府05线 | 324.62 | 绿色
2195 | 刘府供电所 | 武巷3号14538 | 刘老11线 | 160.83 | 黄色
2196 | 官沟供电所 | 小曹11540 | 景刘17线 | 0 | 红色
2197 | 官沟供电所 | 大蔡二号11553 | 景官15线 | 0 | 红色
2198 | 西泉供电所 | 西刘16062 | 欢宫08线 | 41.79 | 黄色
2199 | 西泉供电所 | 宫集村16050 | 欢宫08线 | 156.4 | 黄色
2200 | 官沟供电所 | 瓦屋刘一号11535 | 景官16线 | 0 | 红色
2201 | 官沟供电所 | 小董二号11701 | 景官16线 | 0 | 红色
2202 | 西泉供电所 | 小汪16026 | 西泉12线 | 162.21 | 黄色
2203 | 武店供电所 | 山马一号15545 | 武马03线 | 97.76 | 黄色
2204 | 武店供电所 | 灵泉三号15591 | 武水07线 | 199.99 | 黄色
2205 | 官塘供电所 | 孙陈12017 | 光龙04线 | 243.18 | 黄色
2206 | 黄湾供电所 | 小吕13049 | 老枣04线 | 72.52 | 黄色
2207 | 总铺供电所 | 黄泥铺街道二号17706 | 总铺06线 | 347.6 | 黄色
2208 | 总铺供电所 | 小朱17541 | 总二04线 | 160.19 | 黄色
2209 | 殷涧供电所 | 殷北17019 | 殷涧05线 | 270.85 | 黄色
2210 | 总铺供电所 | 二铺街道一号17509 | 总二04线 | 245.58 | 黄色
2211 | 总铺供电所 | 周良17539 | 总二04线 | 143.02 | 黄色
2212 | 红心供电所 | 涧徐12520 | 嘉燃05线 | 272.69 | 黄色
2213 | 总铺供电所 | 寺山17814 | 总汽07线 | 296.41 | 黄色
2214 | 总铺供电所 | 东街一号17907 | 燃青08线 | 272.6 | 黄色
2215 | 府城供电所 | 文昌街二号10060 | 九七05线 | 391.47 | 黄色
2216 | 小岗村供电所 | 农贸北门二号16601 | 小燃03线 | 327.73 | 黄色
2217 | 府城供电所 | 牡丹花园四号29366 | 城东10线 | 515.59 | 黄色
2218 | 府城供电所 | 牡丹花园六号29370 | 城东10线 | 518.92 | 黄色
2219 | 府城供电所 | 牡丹花园八号29369 | 城东10线 | 516.31 | 黄色
2220 | 府城供电所 | 牡丹花园十号29368 | 城东10线 | 514.96 | 黄色
2221 | 红心供电所 | 大刘2号18835 | 嘉洼07线 | 159.9 | 黄色
2222 | 西泉供电所 | 南庄16069 | 欢宫08线 | 15.05 | 黄色
2223 | 黄湾供电所 | 黄湾丁庄台区18783 | 老黄03线 | 159.42 | 黄色
2224 | 小岗村供电所 | 南环路16581 | 小燃03线 | 318.79 | 黄色
2225 | 板桥供电所 | 后冲13809 | 小板06线 | 144.49 | 黄色
2226 | 官沟供电所 | 大何郢11663 | 刘曹10线 | 118.8 | 黄色
2227 | 总铺供电所 | 代家队17506 | 总二04线 | 199.1 | 黄色
2228 | 总铺供电所 | 余湾17535 | 总二04线 | 139.19 | 黄色
2229 | 西泉供电所 | 西泉中学16064 | 西考14线 | 112.33 | 黄色
2230 | 官塘供电所 | 坝面台区12005 | 光龙04线 | 197.88 | 黄色
2231 | 总铺供电所 | 黄泥铺街道六号19520 | 总铺06线 | 163.79 | 黄色
2232 | 府城供电所 | 科技学院一号29392 | 城九联络07#1线 | 509.76 | 黄色
2233 | 府城供电所 | 科技学院二号29391 | 城九联络07#1线 | 508.73 | 黄色
2234 | 府城供电所 | 十八桥二号10204 | 城九联络07#2线 | 467.89 | 黄色
2235 | 红心供电所 | 坝王周二号19518 | 嘉洼07线 | 75.43 | 黄色
2236 | 官塘供电所 | 小王二号19585 | 光龙04线 | 160.95 | 黄色
2237 | 官塘供电所 | 光华二号19584 | 光官06线 | 165.91 | 黄色
2238 | 临淮供电所 | 姚湾二号19583 | 九五10线 | 165.74 | 黄色
2239 | 官沟供电所 | 康庄2号14568 | 刘曹10线 | 89.75 | 黄色
2240 | 临淮供电所 | 下张新区19582 | 九五10线 | 160.85 | 黄色
2241 | 府城供电所 | 崇仁坊小区一号29225 | 东如16线 | 800.06 | 黄色
2242 | 府城供电所 | 城埂10349 | 东辅04线 | 150.09 | 黄色
2243 | 官沟供电所 | 徐庄三号18798 | 刘曹10线 | 158.68 | 黄色
2244 | 府城供电所 | 永安街10260 | 九城一号07线 | 431.56 | 黄色
2245 | 刘府供电所 | 陈桥3号台区19613 | 刘老11线 | 258.68 | 黄色
2246 | 武店供电所 | 林场中15588 | 武曹08线 | 43.42 | 黄色
2247 | 总铺供电所 | 李岗17715 | 总铺06线 | 158.59 | 黄色
2248 | 板桥供电所 | 南寇13821 | 小板09线 | 88.91 | 黄色
2249 | 总铺供电所 | 大张17704 | 总铺06线 | 59.63 | 黄色
2250 | 小岗村供电所 | 凡庄16624 | 小梨08线 | 81.79 | 黄色
2251 | 府城供电所 | 御苑小区六号18032 | 九硅06线 | 422.5 | 黄色
2252 | 刘府供电所 | 黄庙1号14557 | 刘严07线 | 196.67 | 黄色
2253 | 刘府供电所 | 胡桥台区14556 | 刘严07线 | 176.6 | 黄色
2254 | 板桥供电所 | 罗刘二号13818 | 小板06线 | 41.15 | 黄色
2255 | 红心供电所 | 上乔12531 | 嘉刘04线 | 277.72 | 黄色
2256 | 红心供电所 | 大葛山12502 | 嘉红03线 | 158.54 | 黄色
2257 | 刘府供电所 | 四清五号19587 | 刘老11线 | 149.48 | 黄色
2258 | 小岗村供电所 | 燃灯农贸二号16727 | 燃灯03线 | 244.6 | 黄色
2259 | 黄湾供电所 | 韩巷13073 | 老黄03线 | 70.77 | 黄色
2260 | 府城供电所 | 广电局10242 | 城九联络08#2线 | 357.14 | 黄色
2261 | 殷涧供电所 | 王巷19159 | 殷凤06线 | 160.51 | 黄色
2262 | 小岗村供电所 | 北夏16580 | 小燃03线 | 278.46 | 黄色
2263 | 刘府供电所 | 刘西1号14526 | 刘老11线 | 382.81 | 黄色
2264 | 府城供电所 | 凤临路二号10283 | 泰城07线 | 349.72 | 黄色
2265 | 官塘供电所 | 凤淮一号台12030 | 光官06线 | 146.18 | 黄色
2266 | 黄湾供电所 | 观音堂二号13030 | 老枣04线 | 224.21 | 黄色
2267 | 殷涧供电所 | 林桥17064 | 殷亮08线 | 72.8 | 黄色
2268 | 总铺供电所 | 京山小区18855 | 总黄05线 | 324.91 | 黄色
2269 | 官沟供电所 | 路岗一号11523 | 景刘17线 | 0 | 红色
2270 | 官沟供电所 | 小蔡11539 | 景官15线 | 0 | 红色
2271 | 总铺供电所 | 江山队17805 | 总汽07线 | 164.96 | 黄色
2272 | 官塘供电所 | 岗王台区12011 | 光龙04线 | 105.42 | 黄色
2273 | 官塘供电所 | 龙坝二号12014 | 光龙04线 | 185.53 | 黄色
2274 | 官塘供电所 | 崔李东台区12006 | 光龙04线 | 96.42 | 黄色
2275 | 小岗村供电所 | 小邹16599 | 小燃03线 | 203.08 | 黄色
2276 | 临淮供电所 | 从庄19497 | 九五10线 | 173.32 | 黄色
2277 | 总铺供电所 | 黄金新村18028 | 总铺06线 | 197.35 | 黄色
2278 | 府城供电所 | 长胜街一号10011 | 九城二号08线 | 268.46 | 黄色
2279 | 府城供电所 | 卫前三号19662 | 东郢15线 | 328.2 | 黄色
2280 | 大溪河供电所 | 吴家16557 | 小石04线 | 121.85 | 黄色
2281 | 府城供电所 | 严岗二号18948 | 东郢15线 | 92.01 | 黄色
2282 | 西泉供电所 | 大山东二号19660 | 西泉12线 | 165.88 | 黄色
2283 | 西泉供电所 | 姚南二号19658 | 西西03线 | 292.51 | 黄色
2284 | 红心供电所 | 李山小学19657 | 嘉刘04线 | 112.02 | 黄色
2285 | 府城供电所 | 南火巷10208 | 城九联络07#2线 | 568.11 | 黄色
2286 | 府城供电所 | 前花园二号18550 | 泰城07线 | 265.35 | 黄色
2287 | 官塘供电所 | 四杜二号19081 | 光山03线 | 106.47 | 黄色
2288 | 刘府供电所 | 刘西十三号19080 | 刘老11线 | 279.09 | 黄色
2289 | 大溪河供电所 | 大溪河后刘二号18806 | 小石04线 | 80.01 | 黄色
2290 | 总铺供电所 | 总铺街道十二号18927 | 总铺06线 | 262.08 | 黄色
2291 | 门台供电所 | 陈咀一号配变15045 | 明顾03线 | 126.47 | 黄色
2292 | 总铺供电所 | 赵圩17536 | 总二04线 | 117.87 | 黄色
2293 | 总铺供电所 | 黄泥铺街道四号17708 | 总铺06线 | 303.03 | 黄色
2294 | 府城供电所 | 甑岗3号台区18052 | 东郢15线 | 263.77 | 黄色
2295 | 大庙供电所 | 塘上11038 | 大坦09线 | 160.24 | 黄色
2296 | 门台供电所 | 张曹台15052 | 明顾03线 | 323.56 | 绿色
2297 | 武店供电所 | 南庄台区15532 | 武马03线 | 61.11 | 黄色
2298 | 武店供电所 | 赵拐一号15554 | 武马03线 | 137.48 | 黄色
2299 | 黄湾供电所 | 崔庄13024 | 老玉05线 | 0 | 红色
2300 | 总铺供电所 | 马齐17717 | 总铺06线 | 77.57 | 黄色
2301 | 刘府供电所 | 下营14550 | 刘天04线 | 112.36 | 黄色
2302 | 总铺供电所 | 倪家17718 | 总铺06线 | 150.93 | 黄色
2303 | 小岗村供电所 | 马庙16631 | 小小04线 | 80.64 | 黄色
2304 | 板桥供电所 | 小店二号13831 | 濠濠04线 | 160.22 | 绿色
2305 | 殷涧供电所 | 翁冲17160 | 殷亮08线 | 38.86 | 黄色
2306 | 殷涧供电所 | 小曹19006 | 殷亮08线 | 145.92 | 黄色
2307 | 府城供电所 | 牡丹花园二期三号29217 | 东前20线 | 800.12 | 黄色
2308 | 黄湾供电所 | 黄湾安置点8号18864 | 老黄03线 | 330.97 | 黄色
2309 | 武店供电所 | 楼店一号15525 | 武马03线 | 20.82 | 黄色
2310 | 武店供电所 | 楼店三号15526 | 武马03线 | 216.59 | 黄色
2311 | 武店供电所 | 楼店5号台区19004 | 武马03线 | 115.44 | 黄色
2312 | 官塘供电所 | 大唐二号12498 | 光龙04线 | 185.69 | 黄色
2313 | 小岗村供电所 | 下章16595 | 小燃03线 | 256.17 | 黄色
2314 | 官沟供电所 | 中心五号18849 | 刘曹10线 | 97.56 | 黄色
2315 | 大溪河供电所 | 郑山16852 | 小金07线 | 40.05 | 黄色
2316 | 门台供电所 | 方农三连居民二号15071 | 门城03线 | 265.76 | 绿色
2317 | 官沟供电所 | 沈庄11585 | 刘曹10线 | 84.73 | 黄色
2318 | 官沟供电所 | 南赵11579 | 刘曹10线 | 125.01 | 黄色
2319 | 门台供电所 | 凤凰熙岸四号29484 | 门光04线 | 649.45 | 绿色
2320 | 小岗村供电所 | 下李16637 | 小小04线 | 128.04 | 黄色
2321 | 红心供电所 | 刘许12523 | 嘉燃05线 | 73.97 | 黄色
2322 | 红心供电所 | 钱家12527 | 嘉燃05线 | 43.08 | 黄色
2323 | 府城供电所 | 尚贤路一号10057 | 城九联络08#1线 | 514.88 | 黄色
2324 | 大庙供电所 | 杨圩11101 | 邬坦07线 | 135.69 | 黄色
2325 | 大庙供电所 | 倪户11095 | 邬坦07线 | 77.83 | 黄色
2326 | 红心供电所 | 红三12513 | 嘉红03线 | 271.76 | 黄色
2327 | 小岗村供电所 | 小曹台区16639 | 小梨05线 | 83.36 | 黄色
2328 | 府城供电所 | 安业坊小区一号29227 | 东如16线 | 640.06 | 黄色
2329 | 西泉供电所 | 新街三号16072 | 西考14线 | 257.56 | 黄色
2330 | 刘府供电所 | 太山一号配变14549 | 刘天04线 | 151.1 | 黄色
2331 | 府城供电所 | 宝源御景湾小区七号29209 | 东前20线 | 504.11 | 黄色
2332 | 府城供电所 | 文一云水湾一号29420 | 东前20线 | 525.36 | 黄色
2333 | 武店供电所 | 前郢八号19048 | 武马03线 | 268.29 | 黄色
2334 | 武店供电所 | 前郢九号19047 | 武马03线 | 114.03 | 黄色
2335 | 临淮供电所 | 农机二厂14104 | 农机厂06线 | 211.63 | 绿色
2336 | 板桥供电所 | 供电所18809 | 濠濠05线 | 400.52 | 黄色
2337 | 殷涧供电所 | 东小庄18947 | 殷涧05线 | 314.43 | 黄色
2338 | 大溪河供电所 | 北苑安置区一号18887 | 小曹03线 | 328.49 | 黄色
2339 | 大溪河供电所 | 北苑安置区三号18886 | 小曹03线 | 137.92 | 黄色
2340 | 刘府供电所 | 红旗站台区14521 | 刘老11线 | 66.73 | 黄色
2341 | 西泉供电所 | 蒋村16011 | 西考14线 | 52.76 | 黄色
2342 | 大庙供电所 | 大申二号11188 | 大邬03线 | 80.75 | 黄色
2343 | 西泉供电所 | 蒋村2#16012 | 西考14线 | 155.47 | 黄色
2344 | 黄湾供电所 | 杨东13540 | 洪黄04线 | 266.91 | 黄色
2345 | 总铺供电所 | 大田12578 | 燃青08线 | 72.24 | 黄色
2346 | 门台供电所 | 南宿舍二号15003 | 明锥05线 | 346.03 | 绿色
2347 | 板桥供电所 | 邮政局二号18812 | 濠濠05线 | 320.27 | 黄色
2348 | 官沟供电所 | 司东二号11703 | 刘曹10线 | 92.47 | 黄色
2349 | 临淮供电所 | 魏家湾10150 | 九五10线 | 178.98 | 黄色
2350 | 府城供电所 | 汽车站一号10030 | 泰城07线 | 215.15 | 黄色
2351 | 府城供电所 | 十八桥三号10297 | 九城一号07线 | 353.53 | 黄色
2352 | 武店供电所 | 陡畈2号18926 | 武水07线 | 64.09 | 黄色
2353 | 西泉供电所 | 新建五号19417 | 欢宫08线 | 22.9 | 黄色
2354 | 西泉供电所 | 宫集马庄19416 | 欢宫08线 | 122.09 | 黄色
2355 | 总铺供电所 | 小石塘二号19415 | 总汽07线 | 162.62 | 黄色
2356 | 总铺供电所 | 天津铺二号19413 | 总汽07线 | 44.49 | 黄色
2357 | 官塘供电所 | 龙坝街道四号19414 | 光龙04线 | 193.63 | 黄色
2358 | 板桥供电所 | 东风19411 | 濠濠04线 | 154.71 | 黄色
2359 | 府城供电所 | 前王二号19410 | 东辅04线 | 160.78 | 黄色
2360 | 府城供电所 | 大火石岗二号19408 | 大坦09线 | 163.49 | 黄色
2361 | 府城供电所 | 法庭小区三号19409 | 九城一号07线 | 268.81 | 黄色
2362 | 大溪河供电所 | 钟庄开发区16854 | 小金07线 | 221.15 | 黄色
2363 | 门台供电所 | 供销社四号19407 | 门城03线 | 347.18 | 绿色
2364 | 板桥供电所 | 农贸二号13822 | 小板09线 | 255.82 | 黄色
2365 | 板桥供电所 | 张南19406 | 濠濠04线 | 161.13 | 绿色
2366 | 临淮供电所 | 花园台区19405 | 泰明09线 | 318.24 | 黄色
2367 | 府城供电所 | 城河南路四号29206 | 城九联络08#1线 | 504 | 黄色
2368 | 武店供电所 | 龙武路二号19412 | 武铁10线 | 229.38 | 黄色
2369 | 总铺供电所 | 迮安17734 | 总铺06线 | 40.53 | 黄色
2370 | 官塘供电所 | 老张4号18837 | 光明05线 | 80.08 | 黄色
2371 | 板桥供电所 | 油坊台区19346 | 濠濠05线 | 166.27 | 黄色
2372 | 刘府供电所 | 太山新村2号14547 | 刘天04线 | 150.66 | 黄色
2373 | 西泉供电所 | 蚌西路16059 | 欢宫08线 | 76.12 | 黄色
2374 | 殷涧供电所 | 南贾17174 | 殷宋04线 | 104.7 | 黄色
2375 | 西泉供电所 | 许村16043 | 西峰04线 | 217.78 | 黄色
2376 | 武店供电所 | 铁路水泥厂小区15595 | 武水07线 | 83 | 黄色
2377 | 门台供电所 | 十里程15034 | 明顾03线 | 168.97 | 绿色
2378 | 总铺供电所 | 下王17725 | 总铺06线 | 82.66 | 黄色
2379 | 红心供电所 | 石窑12534 | 嘉林08线 | 73.77 | 黄色
2380 | 红心供电所 | 红四台区12514 | 嘉红03线 | 236.93 | 黄色
2381 | 黄湾供电所 | 老观安置点19537 | 老玉05线 | 326.32 | 黄色
2382 | 板桥供电所 | 板桥街道三号18814 | 小板09线 | 319.68 | 黄色
2383 | 武店供电所 | 耿陆二号19536 | 武西06线 | 55.85 | 黄色
2384 | 武店供电所 | 邢圩五号19008 | 武官05线 | 265.31 | 黄色
2385 | 府城供电所 | 工人路二号10248 | 城九联络08#2线 | 332.42 | 黄色
2386 | 官塘供电所 | 李咀大塘面二号19138 | 光官06线 | 160.72 | 黄色
2387 | 官塘供电所 | 秦安四号19137 | 光明05线 | 119.26 | 黄色
2388 | 官塘供电所 | 凤淮三号12032 | 光官06线 | 309.13 | 黄色
2389 | 黄湾供电所 | 老巨13069 | 老玉05线 | 232.51 | 黄色
2390 | 小岗村供电所 | 潘岗16510 | 小大06线 | 0 | 红色
2391 | 板桥供电所 | 马山移民二号13606 | 洪马06线 | 0 | 红色
2392 | 大庙供电所 | 苗郢二号11093 | 邬坦07线 | 147.31 | 黄色
2393 | 府城供电所 | 甄岗六号18774 | 东郢15线 | 159.95 | 黄色
2394 | 府城供电所 | 桥南台区10314 | 东郢15线 | 636.16 | 黄色
2395 | 总铺供电所 | 李王17519 | 总二04线 | 158.79 | 黄色
2396 | 总铺供电所 | 刘郭17520 | 总二04线 | 77.17 | 黄色
2397 | 总铺供电所 | 后曹17518 | 总二04线 | 60.16 | 黄色
2398 | 板桥供电所 | 涧北13810 | 小板06线 | 156.34 | 黄色
2399 | 官塘供电所 | 马圩二号15531 | 光山03线 | 242.27 | 黄色
2400 | 武店供电所 | 楼武新村15527 | 武马03线 | 237.19 | 黄色
2401 | 武店供电所 | 后郢八号15597 | 武马03线 | 175.77 | 黄色
2402 | 大溪河供电所 | 鲁涧16827 | 小金07线 | 41.86 | 黄色
2403 | 府城供电所 | 名都帝景九号20037 | 城东10线 | 522.93 | 黄色
2404 | 西泉供电所 | 汪庄二号19387 | 欢宫08线 | 170.39 | 黄色
2405 | 府城供电所 | 紫帝小区一号10266 | 九城二号08线 | 523.13 | 黄色
2406 | 官塘供电所 | 大户台区12008 | 光龙04线 | 126.29 | 黄色
2407 | 官沟供电所 | 席岗11537 | 景官16线 | 0 | 红色
2408 | 小岗村供电所 | 北小吕台区18544 | 燃灯03线 | 34.26 | 黄色
2409 | 总铺供电所 | 北山17502 | 总二04线 | 82.84 | 黄色
2410 | 官沟供电所 | 陈圩11548 | 景刘17线 | 0 | 红色
2411 | 府城供电所 | 竹竿园10262 | 九城二号08线 | 553.76 | 黄色
2412 | 府城供电所 | 中央城市广场小区七号29335 | 东前14线 | 653.26 | 黄色
2413 | 西泉供电所 | 宫集街道二号18791 | 欢宫08线 | 160.08 | 黄色
2414 | 西泉供电所 | 小张二号19513 | 西峰04线 | 53.34 | 黄色
2415 | 总铺供电所 | 洪塘2#17606 | 总黄05线 | 97.13 | 黄色
2416 | 府城供电所 | 齐涧一号10319 | 东郢15线 | 73.53 | 黄色
2417 | 殷涧供电所 | 白云小学17021 | 殷凤06线 | 37.03 | 黄色
2418 | 殷涧供电所 | 小娄17043 | 殷凤06线 | 156.56 | 黄色
2419 | 小岗村供电所 | 燃灯农贸三号16728 | 燃灯03线 | 217.15 | 黄色
2420 | 武店供电所 | 农科站15556 | 武官05线 | 18.67 | 黄色
2421 | 府城供电所 | 宜家新天地二号29482 | 城九联络07#2线 | 1316.98 | 黄色
2422 | 府城供电所 | 宜家新天地一号29483 | 城九联络07#2线 | 1331.68 | 黄色
2423 | 临淮供电所 | 东湖印象小区二号29503 | 泰创05线 | 661.7 | 黄色
2424 | 临淮供电所 | 东湖印象小区四号29501 | 泰创05线 | 653.99 | 黄色
2425 | 府城供电所 | 西环路三号10156 | 城九联络07#2线 | 543.43 | 黄色
2426 | 府城供电所 | 鼓楼医院10309 | 东九10线 | 303.01 | 黄色
2427 | 府城供电所 | 桥北10311 | 东九10线 | 360.05 | 黄色
2428 | 官沟供电所 | 风水岭台区18795 | 刘曹10线 | 59.18 | 黄色
2429 | 武店供电所 | 楼店六号19535 | 武马03线 | 51.44 | 黄色
2430 | 西泉供电所 | 全心四号19680 | 西峰04线 | 74.8 | 黄色
2431 | 西泉供电所 | 全心五号19679 | 西峰04线 | 82.82 | 黄色
2432 | 大溪河供电所 | 李庄16821 | 小曹03线 | 130.66 | 黄色
2433 | 武店供电所 | 桃源居二期TM3号29284 | 武西06线 | 504.01 | 黄色
2434 | 西泉供电所 | 老汪16020 | 西泉12线 | 101.09 | 黄色
2435 | 西泉供电所 | 孙湖16021 | 西泉12线 | 55.97 | 黄色
2436 | 总铺供电所 | 上郑17914 | 燃青08线 | 83.51 | 黄色
2437 | 总铺供电所 | 荷塘刘17909 | 燃青08线 | 163.03 | 黄色
2438 | 红心供电所 | 大树高19539 | 嘉刘04线 | 45.03 | 黄色
2439 | 临淮供电所 | 东独山10071 | 九五10线 | 272.69 | 黄色
2440 | 大庙供电所 | 小谭11062 | 邬杨08线 | 0 | 红色
2441 | 西泉供电所 | 张潘二号19093 | 欢宫08线 | 186.62 | 黄色
2442 | 府城供电所 | 蔡庄10137 | 东长12线 | 90.24 | 黄色
2443 | 总铺供电所 | 总铺小查17825 | 总汽07线 | 235.08 | 黄色
2444 | 官沟供电所 | 小董台区配变11541 | 景官16线 | 0 | 红色
2445 | 府城供电所 | 龙盘二号10183 | 城九联络08#2线 | 172.25 | 黄色
2446 | 府城供电所 | 凤阳国际城市花园一号19655 | 东城09线 | 670.64 | 黄色
2447 | 府城供电所 | 凤阳国际城市花园三号19652 | 东城09线 | 653.29 | 黄色
2448 | 府城供电所 | 凤阳国际城市花园四号19650 | 东城09线 | 653.1 | 黄色
2449 | 殷涧供电所 | 西陈二号19480 | 殷凤06线 | 137.36 | 黄色
2450 | 西泉供电所 | 河东二号19493 | 欢宫08线 | 0 | 红色
2451 | 殷涧供电所 | 西陈东小庄19479 | 殷凤06线 | 161.64 | 黄色
2452 | 大溪河供电所 | 圣庙二号18961 | 小金07线 | 184.76 | 黄色
2453 | 大溪河供电所 | 大溪河街道九号18960 | 小金07线 | 209.56 | 黄色
2454 | 黄湾供电所 | 老施13076 | 老黄03线 | 283.19 | 黄色
2455 | 临淮供电所 | 上黄10348 | 九五10线 | 84.64 | 黄色
2456 | 小岗村供电所 | 川土16623 | 小梨08线 | 87.34 | 黄色
2457 | 西泉供电所 | 东庄16048 | 欢宫08线 | 49 | 黄色
2458 | 西泉供电所 | 倒缺16114 | 欢宫08线 | 156.2 | 黄色
2459 | 门台供电所 | 柳西一号15061 | 明顾03线 | 255.04 | 绿色
2460 | 门台供电所 | 柳西二号15060 | 明顾03线 | 249.23 | 黄色
2461 | 门台供电所 | 柳东二号15006 | 明顾03线 | 375.91 | 绿色
2462 | 刘府供电所 | 黄庙2号18885 | 刘严07线 | 258.49 | 黄色
2463 | 殷涧供电所 | 尹曹18907 | 殷亮08线 | 161 | 黄色
2464 | 殷涧供电所 | 姚庄17157 | 殷亮08线 | 35.7 | 黄色
2465 | 官塘供电所 | 秦安一号12047 | 光明05线 | 243.44 | 黄色
2466 | 殷涧供电所 | 钱张17065 | 殷亮08线 | 64.7 | 黄色
2467 | 大溪河供电所 | 东西代16808 | 小金07线 | 130.23 | 黄色
2468 | 总铺供电所 | 尹桥17709 | 总铺06线 | 147.76 | 黄色
2469 | 武店供电所 | 赵拐五号台15901 | 武马03线 | 55.91 | 黄色
2470 | 临淮供电所 | 小胡庄14076 | 泰明09线 | 294.67 | 黄色
2471 | 临淮供电所 | 唐家洼14072 | 明创09线 | 291.59 | 黄色
2472 | 府城供电所 | 北火巷一号10205 | 城九联络07#2线 | 390.95 | 黄色
2473 | 武店供电所 | 康顺路二号19158 | 武店04线 | 234.67 | 黄色
2474 | 大溪河供电所 | 乱姓岗16547 | 小石04线 | 125.47 | 黄色
2475 | 黄湾供电所 | 黄湾安置点15号18858 | 老黄03线 | 323.92 | 黄色
2476 | 府城供电所 | 凤凰熙岸二期一号29205 | 东辅06线 | 504.08 | 黄色
2477 | 小岗村供电所 | 中学西门16600 | 小燃03线 | 283.53 | 黄色
2478 | 板桥供电所 | 农贸13823 | 小板09线 | 325.74 | 黄色
2479 | 临淮供电所 | 唐家洼新区三号19028 | 明创09线 | 323.45 | 绿色
2480 | 大庙供电所 | 蔡岗台区19157 | 邬灵11线 | 153.04 | 黄色
2481 | 大溪河供电所 | 大年湾16534 | 小石04线 | 137.95 | 黄色
2482 | 黄湾供电所 | 小王13014 | 洪黄04线 | 160.48 | 黄色
2483 | 黄湾供电所 | 杨营二号13084 | 老枣04线 | 222.62 | 黄色
2484 | 黄湾供电所 | 小冯13046 | 老枣04线 | 110.97 | 黄色
2485 | 黄湾供电所 | 小冯二号19349 | 老枣04线 | 87.13 | 黄色
2486 | 黄湾供电所 | 西拐13013 | 老黄03线 | 75.33 | 黄色
2487 | 黄湾供电所 | 西拐二号13012 | 老黄03线 | 57.9 | 黄色
2488 | 武店供电所 | 街道十一号15511 | 武店04线 | 256.46 | 黄色
2489 | 小岗村供电所 | 新农村2号18958 | 燃灯03线 | 333.38 | 黄色
2490 | 板桥供电所 | 东都苑二期一号29380 | 濠濠04线 | 654.3 | 绿色
2491 | 武店供电所 | 林场东18957 | 武曹08线 | 84.38 | 绿色
2492 | 门台供电所 | 永青路台区18956 | 门工二线08线 | 183.07 | 绿色
2493 | 门台供电所 | 南宿舍五号台区18955 | 门工二线08线 | 330.09 | 绿色
2494 | 殷涧供电所 | 新庄2#台区18080 | 殷凤06线 | 243.2 | 黄色
2495 | 府城供电所 | 独山路二号10010 | 九城二号08线 | 260.76 | 黄色
2496 | 总铺供电所 | 姜店17712 | 燃青08线 | 142.56 | 黄色
2497 | 西泉供电所 | 老街16028 | 西峰04线 | 343.72 | 黄色
2498 | 武店供电所 | 前郢四号15536 | 武马03线 | 135.82 | 黄色
2499 | 总铺供电所 | 陈家17702 | 总铺06线 | 149.02 | 黄色
2500 | 红心供电所 | 玉兰街19576 | 嘉红03线 | 253.41 | 黄色
2501 | 红心供电所 | 张尹12551 | 嘉刘04线 | 28.66 | 黄色
2502 | 红心供电所 | 三里12529 | 嘉林08线 | 37.79 | 黄色
2503 | 红心供电所 | 高油12510 | 嘉林08线 | 83.96 | 黄色
2504 | 总铺供电所 | 京山村17608 | 总黄05线 | 126.94 | 黄色
2505 | 总铺供电所 | 吴上郢17622 | 总黄05线 | 282.26 | 黄色
2506 | 府城供电所 | 府西街二号10213 | 城九联络07#2线 | 289.11 | 黄色
2507 | 府城供电所 | 府西街一号10214 | 城九联络07#2线 | 561.47 | 黄色
2508 | 府城供电所 | 府东街三号10223 | 九城二号08线 | 284.85 | 黄色
2509 | 武店供电所 | 楼店八号19046 | 武马03线 | 217.82 | 黄色
2510 | 府城供电所 | 养贤坊小区五号29195 | 东前14线 | 640.03 | 黄色
2511 | 殷涧供电所 | 汪庄17069 | 殷亮08线 | 19.33 | 黄色
2512 | 临淮供电所 | 城里14092 | 农机厂06线 | 299.05 | 黄色
2513 | 府城供电所 | 永济路10013 | 东九10线 | 280.51 | 黄色
2514 | 大庙供电所 | 杨庄11041 | 大坦09线 | 160.48 | 黄色
2515 | 武店供电所 | 黄山洼15519 | 武马03线 | 76.51 | 黄色
2516 | 武店供电所 | 后郢六号15518 | 武马03线 | 403.59 | 黄色
2517 | 刘府供电所 | 刘西5号14546 | 刘府05线 | 341.16 | 绿色
2518 | 武店供电所 | 后郢三号15515 | 武马03线 | 249.27 | 黄色
2519 | 武店供电所 | 后郢二号15514 | 武马03线 | 180.87 | 黄色
2520 | 武店供电所 | 前郢二号15535 | 武马03线 | 245.7 | 黄色
2521 | 武店供电所 | 前郢一号15533 | 武马03线 | 248.53 | 黄色
2522 | 武店供电所 | 前郢三号15534 | 武马03线 | 132.96 | 黄色
2523 | 府城供电所 | 文昌街一号10059 | 九七05线 | 287.85 | 黄色
2524 | 府城供电所 | 洪武路二号10056 | 九七05线 | 335.67 | 黄色
2525 | 府城供电所 | 府北街二号10055 | 九七05线 | 370.83 | 黄色
2526 | 板桥供电所 | 罗刘一号13817 | 小板06线 | 74.77 | 黄色
2527 | 大庙供电所 | 河东11090 | 邬坦07线 | 81.35 | 黄色
2528 | 板桥供电所 | 前张台区16634 | 小板06线 | 142.37 | 黄色
2529 | 小岗村供电所 | 前王16633 | 小梨05线 | 161.69 | 黄色
2530 | 总铺供电所 | 小倪队17817 | 总汽07线 | 160.84 | 黄色
2531 | 官塘供电所 | 大唐台区12009 | 光龙04线 | 119.16 | 黄色
2532 | 大庙供电所 | 小宋11040 | 邬三09线 | 162.23 | 绿色
2533 | 府城供电所 | 金都房地产50213 | 东涂05线 | 414.88 | 黄色
2534 | 黄湾供电所 | 黄湾安置点10号18862 | 老黄03线 | 324.6 | 黄色
2535 | 门台供电所 | 大青郢三号15025 | 门工二线08线 | 248.38 | 黄色
2536 | 临淮供电所 | 农行二号14106 | 临淮07线 | 266.91 | 绿色
2537 | 武店供电所 | 龙武路三号18768 | 武铁10线 | 352.35 | 黄色
2538 | 官塘供电所 | 官塘四号台区18770 | 光明05线 | 76.67 | 黄色
2539 | 板桥供电所 | 安子集19998 | 小板06线 | 69.81 | 黄色
2540 | 板桥供电所 | 小盛台区19997 | 洪江07线 | 81.54 | 黄色
2541 | 板桥供电所 | 东西街台区19994 | 洪江07线 | 117.35 | 黄色
2542 | 府城供电所 | 中兴小区10219 | 城九联络07#2线 | 372.64 | 黄色
2543 | 板桥供电所 | 新寨19992 | 小板06线 | 61.59 | 黄色
2544 | 总铺供电所 | 庙圩17910 | 燃青08线 | 160.6 | 黄色
2545 | 总铺供电所 | 小王17728 | 总铺06线 | 325.74 | 黄色
2546 | 总铺供电所 | 山倪17721 | 总铺06线 | 81.74 | 黄色
2547 | 武店供电所 | 武店老街一号18857 | 武西06线 | 175.5 | 黄色
2548 | 黄湾供电所 | 黄湾新街西19071 | 洪黄04线 | 317.22 | 黄色
2549 | 西泉供电所 | 宾馆16063 | 西考14线 | 183.77 | 黄色
2550 | 西泉供电所 | 东庄二号16047 | 欢宫08线 | 75.42 | 黄色
2551 | 府城供电所 | 洪武老街小区三号28274 | 东前20线 | 640 | 黄色
2552 | 临淮供电所 | 北窑新区18813 | 临淮07线 | 320.06 | 绿色
2553 | 门台供电所 | 永安五号19156 | 明锥06线 | 313.41 | 黄色
2554 | 门台供电所 | 柳西三号19155 | 明顾03线 | 321.25 | 绿色
2555 | 临淮供电所 | 濠州路19524 | 泰业08线 | 342.85 | 黄色
2556 | 总铺供电所 | 何赵新区17804 | 总汽07线 | 258.4 | 黄色
2557 | 刘府供电所 | 小钱19136 | 刘严07线 | 158.36 | 黄色
2558 | 大溪河供电所 | 鲁涧二号18902 | 小金07线 | 145.66 | 黄色
2559 | 总铺供电所 | 东杨17508 | 总二04线 | 122.48 | 黄色
2560 | 总铺供电所 | 洪塘17607 | 总黄05线 | 338.69 | 黄色
2561 | 府城供电所 | 洪武路六号10286 | 泰城07线 | 82.06 | 黄色
2562 | 官塘供电所 | 官塘街道四号19345 | 光官06线 | 258.11 | 黄色
2563 | 大庙供电所 | 曹黄二号11074 | 周林05线 | 288.92 | 黄色
2564 | 板桥供电所 | 秦徐南19991 | 小板06线 | 97.37 | 黄色
2565 | 板桥供电所 | 小店南19990 | 濠濠04线 | 252.81 | 绿色
2566 | 武店供电所 | 东方红15505 | 武店04线 | 311.49 | 黄色
2567 | 殷涧供电所 | 陆庄台区19989 | 殷宋04线 | 162.31 | 黄色
2568 | 黄湾供电所 | 小杜二号13044 | 老枣04线 | 119.26 | 黄色
2569 | 黄湾供电所 | 岗庙19986 | 老枣04线 | 76.53 | 黄色
2570 | 黄湾供电所 | 大黄19985 | 老玉05线 | 59.17 | 黄色
2571 | 黄湾供电所 | 车庄19984 | 老枣04线 | 102.01 | 黄色
2572 | 府城供电所 | 养贤坊小区七号29194 | 东前14线 | 640.02 | 黄色
2573 | 黄湾供电所 | 周庄19983 | 老枣04线 | 60.29 | 黄色
2574 | 西泉供电所 | 周岗一号16079 | 欢宫08线 | 129.24 | 黄色
2575 | 黄湾供电所 | 小梁19982 | 老枣04线 | 50.82 | 黄色
2576 | 刘府供电所 | 刘府街道七号19972 | 刘府05线 | 516.71 | 绿色
2577 | 黄湾供电所 | 黄湾安置点七号18884 | 老黄03线 | 330.71 | 黄色
2578 | 总铺供电所 | 南陆17523 | 总二04线 | 135.46 | 黄色
2579 | 府城供电所 | 凤都名门小区二号29464 | 东前20线 | 536.96 | 黄色
2580 | 府城供电所 | 五联2号台区18830 | 东辅04线 | 320.1 | 黄色
2581 | 府城供电所 | 嘉锦荣府六号29618 | 东前17线 | 657.45 | 黄色
2582 | 府城供电所 | 嘉锦荣府五号29619 | 东前17线 | 661.49 | 黄色
2583 | 府城供电所 | 嘉锦荣府七号29617 | 东前17线 | 655.7 | 黄色
2584 | 府城供电所 | 五联10016 | 东辅04线 | 451.61 | 黄色
2585 | 府城供电所 | 后陈10278 | 东辅04线 | 168.95 | 黄色
2586 | 府城供电所 | 凤都名门小区四号29462 | 东前20线 | 530.72 | 黄色
2587 | 府城供电所 | 凤都名门小区五号29461 | 东前20线 | 514.11 | 黄色
2588 | 总铺供电所 | 京山小胡17611 | 总黄05线 | 158.01 | 黄色
2589 | 总铺供电所 | 中马17626 | 总黄05线 | 115.11 | 黄色
2590 | 总铺供电所 | 桑营17615 | 总黄05线 | 158.65 | 黄色
2591 | 总铺供电所 | 前后代17614 | 总黄05线 | 162.11 | 黄色
2592 | 殷涧供电所 | 黄马17031 | 殷凤06线 | 159.69 | 黄色
2593 | 官塘供电所 | 老张3号18901 | 光明05线 | 324.73 | 黄色
2594 | 殷涧供电所 | 乡直二号17121 | 殷宋04线 | 291.11 | 黄色
2595 | 大溪河供电所 | 大溪河医院16857 | 小金07线 | 234.69 | 黄色
2596 | 大庙供电所 | 周圩街道三号19070 | 邬坦07线 | 328.42 | 黄色
2597 | 小岗村供电所 | 大杨三号18792 | 燃灯03线 | 78.24 | 黄色
2598 | 板桥供电所 | 中盛置业一号29419 | 濠濠04线 | 526.45 | 绿色
2599 | 板桥供电所 | 中盛置业二号29418 | 濠濠04线 | 526.81 | 绿色
2600 | 板桥供电所 | 中盛置业三号29417 | 濠濠04线 | 533.65 | 绿色
2601 | 板桥供电所 | 中盛置业四号29416 | 濠濠04线 | 519 | 绿色
2602 | 板桥供电所 | 中盛置业五号29415 | 濠濠04线 | 518.42 | 绿色
2603 | 板桥供电所 | 中盛置业六号29414 | 濠濠04线 | 548.34 | 绿色
2604 | 刘府供电所 | 刘西2号14508 | 刘府05线 | 444.87 | 绿色
2605 | 小岗村供电所 | 燃灯农贸16723 | 燃灯03线 | 235.1 | 黄色
2606 | 武店供电所 | 灯上刘15555 | 武官05线 | 264.84 | 黄色
2607 | 刘府供电所 | 庙山2号14569 | 刘老11线 | 44.11 | 黄色
2608 | 府城供电所 | 锦绣花园一号10256 | 九城一号07线 | 535.05 | 黄色
2609 | 府城供电所 | 独山新区10227 | 九城二号08线 | 267.09 | 黄色
2610 | 府城供电所 | 凤都名门小区六号29460 | 东前20线 | 530.57 | 黄色
2611 | 府城供电所 | 凤都名门小区八号29458 | 东前20线 | 517.32 | 黄色
2612 | 临淮供电所 | 菜市一号19970 | 临淮07线 | 324.89 | 绿色
2613 | 大溪河供电所 | 东西代二号19045 | 小金07线 | 72.03 | 黄色
2614 | 殷涧供电所 | 孙家洼YS04020 | 殷宋04线 | 322.55 | 黄色
2615 | 刘府供电所 | 刘西十二号19079 | 刘府05线 | 348.11 | 绿色
2616 | 总铺供电所 | 小郢二号19078 | 总黄05线 | 146.1 | 黄色
2617 | 府城供电所 | 山后中二号14003 | 泰城07线 | 260.3 | 黄色
2618 | 西泉供电所 | 西泉老街二号16101 | 西泉12线 | 33.54 | 黄色
2619 | 板桥供电所 | 山曹13718 | 洪江07线 | 139.01 | 黄色
2620 | 板桥供电所 | 胡刘新村13709 | 洪江07线 | 45.95 | 黄色
2621 | 板桥供电所 | 韩庄13705 | 洪江07线 | 78.15 | 黄色
2622 | 板桥供电所 | 江山一号13712 | 洪江07线 | 117.76 | 黄色
2623 | 武店供电所 | 车站4号18918 | 武官05线 | 175.8 | 黄色
2624 | 总铺供电所 | 孙塘二号19154 | 总黄05线 | 191.36 | 黄色
2625 | 总铺供电所 | 马庙新村19153 | 总黄05线 | 130.23 | 黄色
2626 | 黄湾供电所 | 派出所13010 | 洪黄04线 | 157.38 | 黄色
2627 | 府城供电所 | 靳家10040 | 东辅04线 | 157.68 | 黄色
2628 | 大溪河供电所 | 大溪河街道五号16816 | 小金07线 | 155.92 | 黄色
2629 | 殷涧供电所 | 小圩二号18917 | 殷亮08线 | 62.77 | 黄色
2630 | 武店供电所 | 武店桃源居小区一号29356 | 武西06线 | 512.39 | 黄色
2631 | 西泉供电所 | 考东小街三号18954 | 西峰04线 | 137.1 | 黄色
2632 | 官沟供电所 | 苍南二号18945 | 景官16线 | 0 | 红色
2633 | 官沟供电所 | 小蔡二号18946 | 景官15线 | 0 | 红色
2634 | 府城供电所 | 九华安置小区二号29615 | 泰城07线 | 517.16 | 黄色
2635 | 府城供电所 | 新庄10331 | 东郢15线 | 182.62 | 黄色
2636 | 府城供电所 | 十二三队10337 | 东郢15线 | 81.72 | 黄色
2637 | 府城供电所 | 岗集新村10342 | 东郢15线 | 182.82 | 黄色
2638 | 黄湾供电所 | 黄湾安置点14号18859 | 老黄03线 | 328.22 | 黄色
2639 | 府城供电所 | 农科所台区18874 | 东辅04线 | 136.03 | 黄色
2640 | 刘府供电所 | 耿冲三号19579 | 刘老11线 | 162.54 | 黄色
2641 | 刘府供电所 | 康庄三号19578 | 刘老11线 | 159.68 | 黄色
2642 | 黄湾供电所 | 大新南19577 | 老黄03线 | 160.82 | 黄色
2643 | 官塘供电所 | 沙涧四号19575 | 光山03线 | 41.41 | 黄色
2644 | 武店供电所 | 耿陆15572 | 武西06线 | 44.35 | 黄色
2645 | 小岗村供电所 | 毛湖台区18546 | 燃红05线 | 163.4 | 黄色
2646 | 官塘供电所 | 光明一号12035 | 光明05线 | 141.83 | 黄色
2647 | 官塘供电所 | 官塘街道六号19386 | 光官06线 | 157.48 | 黄色
2648 | 大溪河供电所 | 王长营二号19042 | 小石04线 | 159.46 | 黄色
2649 | 临淮供电所 | 城北粮站19041 | 泰业08线 | 392.94 | 黄色
2650 | 官沟供电所 | 庙山4号14571 | 刘曹10线 | 165.69 | 黄色
2651 | 临淮供电所 | 工业北路台区29340 | 明创09线 | 541.33 | 绿色
2652 | 府城供电所 | 金都零时用电50210 | 东涂05线 | 406.06 | 黄色
2653 | 大庙供电所 | 希望11017 | 大庙04线 | 35.75 | 黄色
2654 | 西泉供电所 | 姚西16003 | 西西03线 | 70.19 | 黄色
2655 | 黄湾供电所 | 幸福大院18916 | 老玉05线 | 161.76 | 黄色
2656 | 府城供电所 | 钟楼D12公租房二期一号29998 | 东前17线 | 660.23 | 黄色
2657 | 府城供电所 | 中和坊小区29341 | 东长12线 | 320.77 | 黄色
2658 | 刘府供电所 | 街道十八19069 | 刘府05线 | 517.49 | 绿色
2659 | 府城供电所 | 清明小区三号28276 | 东前20线 | 320.03 | 黄色
2660 | 武店供电所 | 顺发路18883 | 武西06线 | 268.27 | 黄色
2661 | 刘府供电所 | 保温瓶厂18882 | 刘府05线 | 328.87 | 绿色
2662 | 黄湾供电所 | 黄湾安置点9号18863 | 老黄03线 | 167.56 | 黄色
2663 | 黄湾供电所 | 中心村移民19648 | 洪黄04线 | 165.25 | 黄色
2664 | 殷涧供电所 | 霍桥17062 | 殷亮08线 | 160.17 | 黄色
2665 | 大庙供电所 | 邬岗街道二号19647 | 邬杨08线 | 0 | 红色
2666 | 板桥供电所 | 岗子新村13511 | 濠濠04线 | 167.1 | 绿色
2667 | 府城供电所 | 陆家岗10341 | 东郢15线 | 165.27 | 黄色
2668 | 西泉供电所 | 姚北二号18944 | 西西03线 | 228.94 | 黄色
2669 | 临淮供电所 | 胡府二号14008 | 四湾04线 | 100.41 | 黄色
2670 | 总铺供电所 | 总铺街道八号17905 | 总微03线 | 155.14 | 黄色
2671 | 总铺供电所 | 小杜17551 | 总二04线 | 286.68 | 黄色
2672 | 西泉供电所 | 孙湖二号18943 | 西泉12线 | 208.39 | 黄色
2673 | 总铺供电所 | 石塘村17617 | 总黄05线 | 313.47 | 黄色
2674 | 府城供电所 | 陈兆郢10316 | 东郢15线 | 163.48 | 黄色
2675 | 府城供电所 | 卫西10330 | 东郢15线 | 164.6 | 黄色
2676 | 府城供电所 | 明德坊小区一号29377 | 九城二号08线 | 820.82 | 黄色
2677 | 黄湾供电所 | 张王南13059 | 老枣04线 | 3.83 | 黄色
2678 | 黄湾供电所 | 前吴13080 | 洪黄04线 | 160.39 | 黄色
2679 | 门台供电所 | 方农三连居民一号15070 | 门城03线 | 260.34 | 绿色
2680 | 府城供电所 | 明德坊小区二号29376 | 九城二号08线 | 825.18 | 黄色
2681 | 殷涧供电所 | 新政府二号17155 | 殷涧05线 | 182.85 | 黄色
2682 | 小岗村供电所 | 北夏三号19135 | 小燃03线 | 79.54 | 黄色
2683 | 小岗村供电所 | 农贸北门三号19068 | 小大06线 | 233.13 | 黄色
2684 | 临淮供电所 | 胜利东台区18520 | 明创09线 | 332.72 | 绿色
2685 | 府城供电所 | 崇仁坊小区三号29224 | 东如16线 | 800.06 | 黄色
2686 | 门台供电所 | 菜市街二号18818 | 明锥06线 | 320.1 | 绿色
2687 | 刘府供电所 | 双山2号14531 | 刘老11线 | 118.68 | 黄色
2688 | 总铺供电所 | 南街二号12558 | 燃青08线 | 259.54 | 黄色
2689 | 官沟供电所 | 朱家11666 | 景官16线 | 0 | 红色
2690 | 官塘供电所 | 光明三号台区12059 | 光明05线 | 221.55 | 黄色
2691 | 黄湾供电所 | 壕埂13499 | 老枣04线 | 121.42 | 黄色
2692 | 板桥供电所 | 大东关13504 | 濠濠04线 | 120.15 | 黄色
2693 | 黄湾供电所 | 枣巷安置点5号18871 | 老枣04线 | 326.49 | 黄色
2694 | 小岗村供电所 | 严岗新区四号18767 | 小小04线 | 160.04 | 黄色
2695 | 刘府供电所 | 郭巷三号19934 | 刘老11线 | 82.43 | 黄色
2696 | 府城供电所 | 博世花园小区一号29365 | 东辅06线 | 513.18 | 黄色
2697 | 府城供电所 | 博世花园小区三号29364 | 东辅06线 | 515.36 | 黄色
2698 | 总铺供电所 | 西街17916 | 燃青08线 | 191.01 | 黄色
2699 | 官沟供电所 | 路岗二号11524 | 景刘17线 | 0 | 红色
2700 | 官沟供电所 | 拐王11508 | 景刘17线 | 0 | 红色
2701 | 总铺供电所 | 总铺街道六号17823 | 总汽07线 | 235.33 | 黄色
2702 | 官沟供电所 | 大洪11504 | 景官16线 | 0 | 红色
2703 | 总铺供电所 | 何赵17803 | 总汽07线 | 132.44 | 黄色
2704 | 临淮供电所 | 苗圃厂10082 | 九五10线 | 160.76 | 黄色
2705 | 临淮供电所 | 屈家湾10088 | 九五10线 | 169.04 | 黄色
2706 | 临淮供电所 | 小石庄10092 | 九五10线 | 64.63 | 黄色
2707 | 府城供电所 | 前进10117 | 城东10线 | 527.27 | 黄色
2708 | 殷涧供电所 | 街北17112 | 殷亮08线 | 189.76 | 黄色
2709 | 殷涧供电所 | 蒋胡17127 | 殷宋04线 | 323.63 | 黄色
2710 | 黄湾供电所 | 黄湾安置点16号18811 | 老黄03线 | 320.03 | 黄色
2711 | 府城供电所 | 永安府一号29355 | 东前20线 | 525.21 | 黄色
2712 | 府城供电所 | 永安府二号29354 | 东前20线 | 528.39 | 黄色
2713 | 大溪河供电所 | 小王小区二号16858 | 小金07线 | 221.36 | 黄色
2714 | 官塘供电所 | 官塘三号12079 | 光明05线 | 61.01 | 黄色
2715 | 府城供电所 | 崇庆坊小区一号29220 | 东如16线 | 640.1 | 黄色
2716 | 大庙供电所 | 陈庄11024 | 大坦09线 | 129.63 | 黄色
2717 | 大庙供电所 | 南大街二号19693 | 大庙04线 | 156.32 | 黄色
2718 | 官沟供电所 | 苍张配变11503 | 景官15线 | 0 | 红色
2719 | 官塘供电所 | 新光4号台区19005 | 光山03线 | 212.99 | 黄色
2720 | 黄湾供电所 | 衡台18412 | 洪黄04线 | 252 | 黄色
2721 | 西泉供电所 | 雷罗2号台区18054 | 西峰04线 | 72.16 | 黄色
2722 | 大庙供电所 | 草塘11052 | 大邬03线 | 82.98 | 黄色
2723 | 小岗村供电所 | 下李二号18541 | 小小04线 | 160.17 | 黄色
2724 | 官塘供电所 | 崔李西2号18555 | 光龙04线 | 165.51 | 黄色
2725 | 临淮供电所 | 刘家洼14066 | 泰明09线 | 398.6 | 黄色
2726 | 武店供电所 | 丁圩2号18033 | 武西06线 | 126.75 | 黄色
2727 | 府城供电所 | 吴小安18078 | 大坦09线 | 253.97 | 黄色
2728 | 大溪河供电所 | 小鲁台区18558 | 小石04线 | 161.85 | 黄色
2729 | 殷涧供电所 | 平岭洼变14014 | 殷宋04线 | 160.07 | 黄色
2730 | 大庙供电所 | 赵圩二号18018 | 邬坦07线 | 255.88 | 黄色
2731 | 板桥供电所 | 上张13531 | 濠濠04线 | 246.66 | 黄色
2732 | 临淮供电所 | 菜市二号14052 | 临淮07线 | 333.22 | 绿色
2733 | 小岗村供电所 | 东山梅台区18068 | 燃灯03线 | 253.48 | 黄色
2734 | 板桥供电所 | 年张19020 | 小板06线 | 162.71 | 黄色
2735 | 官塘供电所 | 秦安三号19540 | 光明05线 | 232.16 | 黄色
2736 | 刘府供电所 | 刘西九号19580 | 刘老11线 | 241.09 | 黄色
2737 | 黄湾供电所 | 衡许台区13074 | 洪黄04线 | 247.97 | 黄色
2738 | 板桥供电所 | 街南二号19020 | 小板09线 | 219.67 | 黄色
2739 | 黄湾供电所 | 邓庄13072 | 老黄03线 | 195.92 | 黄色
2740 | 殷涧供电所 | 老街二号台区18010 | 殷涧05线 | 201.51 | 黄色
2741 | 小岗村供电所 | 卜塘庙二号18554 | 小小04线 | 80.08 | 黄色
2742 | 府城供电所 | 岗南二号18549 | 东郢15线 | 69.47 | 黄色
2743 | 官沟供电所 | 大山底11568 | 刘曹10线 | 97.98 | 黄色
2744 | 官沟供电所 | 对亭寺11571 | 刘曹10线 | 81.62 | 黄色
2745 | 总铺供电所 | 石塘山17618 | 总黄05线 | 159.67 | 黄色
2746 | 大庙供电所 | 苗郢11094 | 邬坦07线 | 147.59 | 黄色
2747 | 官沟供电所 | 路岗七号19558 | 景刘17线 | 0 | 红色
2748 | 板桥供电所 | 江北13710 | 洪江07线 | 67.94 | 黄色
2749 | 黄湾供电所 | 梨圆二号18413 | 老黄03线 | 162.86 | 黄色
2750 | 西泉供电所 | 竹园2号台区18094 | 西西03线 | 171.9 | 黄色
2751 | 府城供电所 | 小朱郢二号18547 | 东郢15线 | 338.47 | 黄色
2752 | 临淮供电所 | 大王府新村10172 | 九五10线 | 256.7 | 黄色
2753 | 武店供电所 | 楼武新村二号18900 | 武马03线 | 81.54 | 黄色
2754 | 武店供电所 | 后郢十号18899 | 武马03线 | 41.94 | 黄色
2755 | 大庙供电所 | 曹黄三号11075配变 | 周刘04线 | 320.98 | 黄色
2756 | 武店供电所 | 武店和平路二号18856 | 武官05线 | 341.54 | 黄色
2757 | 板桥供电所 | 古城13513 | 濠濠05线 | 257.31 | 黄色
2758 | 板桥供电所 | 上李13527 | 濠濠04线 | 155.83 | 黄色
2759 | 府城供电所 | 长胜街四号10269 | 九城二号08线 | 386.11 | 黄色
2760 | 刘府供电所 | 刘府街道8号14507 | 刘府05线 | 345.25 | 绿色
2761 | 府城供电所 | 齐涧新农村二号19678 | 东郢15线 | 263.62 | 黄色
2762 | 府城供电所 | 南环路二号10296 | 九城一号07线 | 347.16 | 黄色
2763 | 板桥供电所 | 岗东13509 | 濠濠05线 | 390.73 | 黄色
2764 | 大庙供电所 | 小马11061 | 大邬03线 | 5.1 | 黄色
2765 | 总铺供电所 | 南街17911 | 燃青08线 | 224.3 | 黄色
2766 | 大庙供电所 | 赵东11070 | 邬杨08线 | 0 | 红色
2767 | 门台供电所 | 方庄15022 | 门城03线 | 128.83 | 绿色
2768 | 大庙供电所 | 赵岗小区19677 | 邬杨08线 | 0 | 红色
2769 | 殷涧供电所 | 上宋台区19676 | 殷凤06线 | 159.85 | 黄色
2770 | 官沟供电所 | 潘家11529 | 景官16线 | 0 | 红色
2771 | 西泉供电所 | 孝城华运台区公变16096 | 西西03线 | 299.1 | 黄色
2772 | 总铺供电所 | 小刘17623 | 总黄05线 | 123.54 | 黄色
2773 | 板桥供电所 | 丁冲13507 | 濠濠04线 | 234.71 | 黄色
2774 | 大溪河供电所 | 杭张二号19494 | 小石04线 | 148.34 | 黄色
2775 | 大庙供电所 | 赵坟11071 | 大邬03线 | 51.3 | 黄色
2776 | 府城供电所 | 中央城市广场小区四号29338 | 东前14线 | 656.01 | 黄色
2777 | 总铺供电所 | 山倪二号19040 | 总铺06线 | 172.73 | 黄色
2778 | 总铺供电所 | 山倪三号19039 | 总铺06线 | 102.36 | 黄色
2779 | 西泉供电所 | 西岔路二号19038 | 西考14线 | 122.67 | 黄色
2780 | 殷涧供电所 | 大卢二号18794 | 殷涧05线 | 159.23 | 黄色
2781 | 府城供电所 | 甄岗四号19152 | 东郢15线 | 164.81 | 黄色
2782 | 黄湾供电所 | 观音堂四号13068 | 老枣04线 | 132.72 | 黄色
2783 | 大溪河供电所 | 路口16546 | 小石04线 | 20.84 | 黄色
2784 | 刘府供电所 | 车站1号14553 | 刘严07线 | 263.58 | 黄色
2785 | 武店供电所 | 楼店四号15524 | 武马03线 | 51.61 | 黄色
2786 | 武店供电所 | 赵拐二号15551 | 武马03线 | 31.67 | 黄色
2787 | 小岗村供电所 | 庙朱16721 | 燃灯03线 | 162.39 | 黄色
2788 | 府城供电所 | 书香门第小区一号29342 | 东前17线 | 669.05 | 黄色
2789 | 小岗村供电所 | 山许16513 | 小大06线 | 171.62 | 黄色
2790 | 临淮供电所 | 城东粮站10111 | 九五10线 | 337.24 | 黄色
2791 | 大溪河供电所 | 大溪河西张16840 | 小金07线 | 256.3 | 黄色
2792 | 官沟供电所 | 西张11560 | 景官16线 | 0 | 红色
2793 | 官沟供电所 | 代庄二号11570 | 刘曹10线 | 31.72 | 黄色
2794 | 刘府供电所 | 刘府街道二十二号18825 | 刘府05线 | 320.11 | 绿色
2795 | 官塘供电所 | 朱王二号12499 | 光山03线 | 145.51 | 黄色
2796 | 大庙供电所 | 新庄11079 | 邬灵12线 | 0 | 红色
2797 | 官塘供电所 | 官塘街道十号18913 | 光官06线 | 158.48 | 黄色
2798 | 西泉供电所 | 西泉新街16065 | 西考14线 | 203.34 | 黄色
2799 | 板桥供电所 | 南陈13819 | 小板06线 | 154.34 | 黄色
2800 | 西泉供电所 | 新街二号16071 | 西考14线 | 259.83 | 黄色
2801 | 府城供电所 | 宜家顺城坊小区一号29390 | 东涂05线 | 653.71 | 黄色
2802 | 府城供电所 | 宜家顺城坊小区二号29389 | 东涂05线 | 650.96 | 黄色
2803 | 武店供电所 | 小北洼19000 | 武水07线 | 161 | 黄色
2804 | 小岗村供电所 | 大杨16705 | 燃灯03线 | 127.67 | 黄色
2805 | 武店供电所 | 猴尖洼19001 | 武水07线 | 143.19 | 黄色
2806 | 大庙供电所 | 大庄台区11088 | 邬坦07线 | 267.28 | 黄色
2807 | 大溪河供电所 | 乱姓岗2号18034 | 小石04线 | 133.63 | 黄色
2808 | 小岗村供电所 | 小殷19222 | 小小04线 | 257.67 | 黄色
2809 | 黄湾供电所 | 车庄二号18410 | 老枣04线 | 114.18 | 黄色
2810 | 小岗村供电所 | 石马五号18442 | 小小04线 | 199.77 | 黄色
2811 | 黄湾供电所 | 小黄小区13091 | 老枣04线 | 167.5 | 黄色
2812 | 小岗村供电所 | 严岗新区三号19553 | 小小04线 | 257.6 | 黄色
2813 | 板桥供电所 | 车站二号台区18026 | 小板09线 | 252.71 | 黄色
2814 | 官沟供电所 | 街北11664 | 刘曹10线 | 358.91 | 黄色
2815 | 大庙供电所 | 陈户二号19312 | 邬坦07线 | 220.34 | 黄色
2816 | 官沟供电所 | 官沟街道4#台区18019 | 景官16线 | 0 | 红色
2817 | 小岗村供电所 | 新村16714 | 燃灯03线 | 161.59 | 黄色
2818 | 板桥供电所 | 淮东小学13516 | 濠濠04线 | 207.65 | 绿色
2819 | 门台供电所 | 菜市街18999 | 明锥06线 | 325.16 | 绿色
2820 | 黄湾供电所 | 东祁18986 | 老黄03线 | 161.24 | 黄色
2821 | 府城供电所 | 清河园小区三号29229 | 东前14线 | 504.05 | 黄色
2822 | 府城供电所 | 如意河畔小区一号29445 | 东前17线 | 677.52 | 黄色
2823 | 官沟供电所 | 黄郢11516 | 景刘17线 | 0 | 红色
2824 | 官沟供电所 | 街道西11536 | 景官16线 | 0 | 红色
2825 | 官沟供电所 | 官南三号11511 | 景官16线 | 0 | 红色
2826 | 官沟供电所 | 乡直一号11538 | 景官16线 | 0 | 红色
2827 | 官沟供电所 | 街道一号11520 | 景官16线 | 0 | 红色
2828 | 官沟供电所 | 街道二号11521 | 景官16线 | 0 | 红色
2829 | 小岗村供电所 | 北赵16501 | 小大06线 | 31.77 | 黄色
2830 | 大庙供电所 | 中心街11022 | 大庙04线 | 259.06 | 黄色
2831 | 门台供电所 | 门中一号15055 | 明锥05线 | 345.27 | 绿色
2832 | 殷涧供电所 | 门南二号19092 | 殷涧05线 | 142.89 | 黄色
2833 | 府城供电所 | 中央城市广场小区一号29363 | 东前20线 | 664.43 | 黄色
2834 | 府城供电所 | 如意河畔小区三号29443 | 东前17线 | 666.64 | 黄色
2835 | 板桥供电所 | 晏公移民13549 | 濠濠05线 | 422.5 | 黄色
2836 | 板桥供电所 | 马山13604 | 洪马06线 | 0 | 红色
2837 | 板桥供电所 | 水西13614 | 洪马06线 | 0 | 红色
2838 | 大溪河供电所 | 大溪河街道七号16818 | 小金07线 | 245.46 | 黄色
2839 | 大庙供电所 | 实验场11035 | 大坦09线 | 56.41 | 黄色
2840 | 大溪河供电所 | 韩胡营二号18987 | 小石04线 | 77.23 | 黄色
2841 | 临淮供电所 | 濠光二号14049 | 农机厂06线 | 350.21 | 绿色
2842 | 大庙供电所 | 上周二号11047 | 邬希06线 | 0 | 红色
2843 | 门台供电所 | 阳光西区15053 | 明锥06线 | 515.59 | 绿色
2844 | 武店供电所 | 拌井二号15568 | 武西06线 | 124.17 | 黄色
2845 | 板桥供电所 | 小陈新村13534 | 濠濠05线 | 256.38 | 黄色
2846 | 官沟供电所 | 路岗五号11547 | 景刘17线 | 0 | 红色
2847 | 板桥供电所 | 李二庄13517 | 濠濠04线 | 158.09 | 黄色
2848 | 黄湾供电所 | 供销社13003 | 洪黄04线 | 147.52 | 黄色
2849 | 小岗村供电所 | 严岗新区16648 | 小小04线 | 165.66 | 黄色
2850 | 官沟供电所 | 张圩11593 | 刘曹10线 | 143.14 | 黄色
2851 | 刘府供电所 | 武巷5号14540 | 刘老11线 | 159.29 | 黄色
2852 | 大庙供电所 | 吴洼11048 | 邬大05线 | 131.97 | 黄色
2853 | 大庙供电所 | 李圩11056 | 大邬03线 | 42.91 | 黄色
2854 | 大庙供电所 | 李圩二号11055 | 大邬03线 | 201.34 | 黄色
2855 | 武店供电所 | 林场南15587 | 武水07线 | 96.78 | 黄色
2856 | 刘府供电所 | 刘西7号14509 | 刘府05线 | 333.37 | 绿色
2857 | 总铺供电所 | 意家12580 | 燃青08线 | 122.16 | 黄色
2858 | 总铺供电所 | 北郑12583 | 燃青08线 | 134.9 | 黄色
2859 | 大溪河供电所 | 前庙西张16558 | 小石04线 | 104.29 | 黄色
2860 | 大溪河供电所 | 张圩16850 | 小金07线 | 252.38 | 黄色
2861 | 大溪河供电所 | 五指16839 | 小金07线 | 162.22 | 黄色
2862 | 大溪河供电所 | 山湖16831 | 小金07线 | 149.07 | 黄色
2863 | 红心供电所 | 前小詹12565 | 嘉刘04线 | 193.64 | 黄色
2864 | 府城供电所 | 工人路一号10247 | 城九联络08#2线 | 288.71 | 黄色
2865 | 府城供电所 | 力宝铂金府五号29219 | 东辅06线 | 504.11 | 黄色
2866 | 武店供电所 | 陡畈15585 | 武水07线 | 80.27 | 黄色
2867 | 临淮供电所 | 供电所14085 | 农机厂06线 | 207.69 | 绿色
2868 | 板桥供电所 | 四岔路台区18998 | 小板09线 | 329.62 | 黄色
2869 | 刘府供电所 | 街道十六号19370 | 刘府05线 | 324.25 | 绿色
2870 | 武店供电所 | 灵泉新农村二号18985 | 武西06线 | 181.05 | 黄色
2871 | 府城供电所 | 如意河畔小区五号29441 | 东前17线 | 666.91 | 黄色
2872 | 西泉供电所 | 宫集岔路16049 | 欢宫08线 | 323.8 | 黄色
2873 | 殷涧供电所 | 上陈17066 | 殷亮08线 | 34.66 | 黄色
2874 | 殷涧供电所 | 小卢17071 | 殷亮08线 | 161.68 | 黄色
2875 | 殷涧供电所 | 张庄17079 | 殷亮08线 | 45.66 | 黄色
2876 | 殷涧供电所 | 北谢17052 | 殷亮08线 | 161.5 | 黄色
2877 | 殷涧供电所 | 小圩17073 | 殷亮08线 | 30.77 | 黄色
2878 | 殷涧供电所 | 张罗17078 | 殷亮08线 | 49.91 | 黄色
2879 | 殷涧供电所 | 高陈17061 | 殷亮08线 | 256.07 | 黄色
2880 | 殷涧供电所 | 吉庄17063 | 殷亮08线 | 245.19 | 黄色
2881 | 殷涧供电所 | 西沈17070 | 殷亮08线 | 160.64 | 黄色
2882 | 殷涧供电所 | 伏庄17060 | 殷亮08线 | 306.55 | 黄色
2883 | 殷涧供电所 | 新政府17018 | 殷涧05线 | 268.15 | 黄色
2884 | 临淮供电所 | 郑庄10112 | 九五10线 | 19.07 | 黄色
2885 | 府城供电所 | 尚贤路二号10058 | 城九联络08#1线 | 400.05 | 黄色
2886 | 总铺供电所 | 前后王17719 | 总铺06线 | 78.63 | 黄色
2887 | 官塘供电所 | 龙坝五号19151 | 光龙04线 | 222.99 | 黄色
2888 | 官塘供电所 | 元庙19150 | 光明05线 | 150.63 | 黄色
2889 | 官塘供电所 | 官塘街道11号18836 | 光官06线 | 318.49 | 黄色
2890 | 府城供电所 | 嘉惠坊小区三号28272 | 东九10线 | 640.01 | 黄色
2891 | 总铺供电所 | 刘湾台区19027 | 总二04线 | 156.42 | 黄色
2892 | 府城供电所 | 欣城花园一号28004 | 东长12线 | 411.56 | 黄色
2893 | 府城供电所 | 丁香花园六号18012 | 东城09线 | 690.17 | 黄色
2894 | 府城供电所 | 丁香花园七号18013 | 东城09线 | 673.61 | 黄色
2895 | 府城供电所 | 丁香花园三号18014 | 东城09线 | 663.94 | 黄色
2896 | 府城供电所 | 欣城花园二号28027 | 东长12线 | 405.73 | 黄色
2897 | 府城供电所 | 西苑商城一号29694 | 东辅06线 | 520.16 | 黄色
2898 | 府城供电所 | 丁香花园一号18024 | 东城09线 | 698.35 | 黄色
2899 | 府城供电所 | 丁香花园二号18029 | 东城09线 | 657.51 | 黄色
2900 | 武店供电所 | 街道十四号15574 | 武西06线 | 167.22 | 黄色
2901 | 府城供电所 | 西苑商城二号29695 | 东辅06线 | 513.69 | 黄色
2902 | 小岗村供电所 | 上章二号18780 | 小燃03线 | 80.03 | 黄色
2903 | 板桥供电所 | 石塘新村二号18803 | 洪江07线 | 160.04 | 黄色
2904 | 府城供电所 | 后花园10046 | 泰城07线 | 164.7 | 黄色
2905 | 大庙供电所 | 尹岗11068 | 大邬03线 | 41.37 | 黄色
2906 | 大庙供电所 | 大涧11004 | 大玻05线 | 189.8 | 黄色
2907 | 大溪河供电所 | 大溪河河西19067 | 小金07线 | 238.75 | 黄色
2908 | 府城供电所 | 龙盘10313 | 东郢15线 | 169.76 | 黄色
2909 | 黄湾供电所 | 刘营2号18942 | 老玉05线 | 43.06 | 黄色
2910 | 黄湾供电所 | 杨台18941 | 老枣04线 | 176.64 | 黄色
2911 | 板桥供电所 | 滨河花园三号29190 | 濠滨09线 | 640.01 | 黄色
2912 | 大溪河供电所 | 大冯16532 | 小石04线 | 106.65 | 黄色
2913 | 府城供电所 | 实验小学10280 | 九城二号08线 | 392.05 | 黄色
2914 | 板桥供电所 | 桥西13526 | 小板09线 | 205.33 | 黄色
2915 | 临淮供电所 | 商业街道台区18940 | 泰明09线 | 367.09 | 黄色
2916 | 官沟供电所 | 荣家台区18800 | 景官15线 | 0 | 红色
2917 | 西泉供电所 | 宫庄四号16010 | 西西03线 | 139.46 | 黄色
2918 | 板桥供电所 | 潘队18804 | 濠濠04线 | 159.14 | 黄色
2919 | 府城供电所 | 三元街10271 | 九城二号08线 | 268.91 | 黄色
2920 | 西泉供电所 | 张潘16078 | 欢宫08线 | 54.56 | 黄色
2921 | 刘府供电所 | 街道1号14501 | 刘府05线 | 536.72 | 绿色
2922 | 官塘供电所 | 官塘12033 | 光明05线 | 78.07 | 黄色
2923 | 府城供电所 | 凤临路三号10284 | 泰城07线 | 329.61 | 黄色
2924 | 府城供电所 | 安东桥10261 | 九城一号07线 | 329.54 | 黄色
2925 | 殷涧供电所 | 南郢17033 | 殷凤06线 | 160.92 | 黄色
2926 | 府城供电所 | 桥涧10322 | 东郢15线 | 104.89 | 黄色
2927 | 府城供电所 | 卫前10329 | 东郢15线 | 207.77 | 黄色
2928 | 大溪河供电所 | 后刘16539 | 小石04线 | 80.21 | 黄色
2929 | 殷涧供电所 | 北冯新村18906 | 殷亮08线 | 408 | 黄色
2930 | 门台供电所 | 门中二号15020 | 明锥05线 | 344.67 | 绿色
2931 | 府城供电所 | 丁香花园四号18015 | 东城09线 | 660.85 | 黄色
2932 | 府城供电所 | 丁香花园五号18016 | 东城09线 | 416.61 | 黄色
2933 | 黄湾供电所 | 周庄二号19026 | 老枣04线 | 224.27 | 黄色
2934 | 府城供电所 | 珍珠中都府邸二号29008 | 门光04线 | 664.86 | 绿色
2935 | 官塘供电所 | 小唐西12024 | 光龙04线 | 248.07 | 黄色
2936 | 小岗村供电所 | 小溪河街道三号16502 | 小大06线 | 166.17 | 黄色
2937 | 官沟供电所 | 何岗11512 | 景刘17线 | 0 | 红色
2938 | 总铺供电所 | 小吴17819 | 总汽07线 | 151.44 | 黄色
2939 | 板桥供电所 | 山张13611 | 洪马06线 | 0 | 红色
2940 | 总铺供电所 | 榆树王17821 | 总汽07线 | 92.28 | 黄色
2941 | 官塘供电所 | 崔李西台区12007 | 光龙04线 | 54.2 | 黄色
2942 | 临淮供电所 | 大王府10069 | 九五10线 | 165.68 | 黄色
2943 | 小岗村供电所 | 邱桥16592 | 小燃03线 | 123.42 | 黄色
2944 | 板桥供电所 | 祝平13620 | 洪马06线 | 0 | 红色
2945 | 临淮供电所 | 下黄10100 | 九五10线 | 182.16 | 黄色
2946 | 临淮供电所 | 上张10090 | 九五10线 | 131.93 | 黄色
2947 | 府城供电所 | 吴洼10344 | 东郢15线 | 160.38 | 黄色
2948 | 临淮供电所 | 新教场二号10350 | 九五10线 | 261.58 | 黄色
2949 | 黄湾供电所 | 大赵小区13092 | 老枣04线 | 77.43 | 黄色
2950 | 府城供电所 | 永乐坊一号29351 | 东涂05线 | 520.8 | 黄色
2951 | 府城供电所 | 永乐坊三号29349 | 东涂05线 | 518.37 | 黄色
2952 | 府城供电所 | 珍珠中都府邸三号29009 | 门光04线 | 526.09 | 绿色
2953 | 刘府供电所 | 刘东九号19066 | 刘老11线 | 331.74 | 黄色
2954 | 门台供电所 | 知音花园5号29211 | 明知13线 | 640.14 | 绿色
2955 | 大溪河供电所 | 后赵16812 | 小曹03线 | 169.88 | 黄色
2956 | 板桥供电所 | 山吴新村13621 | 洪马06线 | 0 | 红色
2957 | 官塘供电所 | 官塘街道五号12003 | 光官06线 | 369.11 | 黄色
2958 | 府城供电所 | 珍珠中都府邸四号29010 | 门光04线 | 522 | 绿色
2959 | 武店供电所 | 粮站15507 | 武店04线 | 245.02 | 黄色
2960 | 官沟供电所 | 司东11584 | 刘曹10线 | 203.77 | 黄色
2961 | 武店供电所 | 灵泉新农村15578 | 武西06线 | 274.77 | 黄色
2962 | 府城供电所 | 珍珠中都府邸一号29007 | 门光04线 | 666.51 | 绿色
2963 | 黄湾供电所 | 枣巷二号19065 | 老玉05线 | 314.44 | 黄色
2964 | 黄湾供电所 | 观音堂五号19064 | 老枣04线 | 248.04 | 黄色
2965 | 大溪河供电所 | 西周16841 | 小金07线 | 251.29 | 黄色
2966 | 武店供电所 | 武店车站三号19090 | 武官05线 | 158.64 | 黄色
2967 | 门台供电所 | 凤凰熙岸一号18002 | 门城03线 | 664 | 绿色
2968 | 府城供电所 | 明陵路二号10302 | 东前17线 | 327.63 | 黄色
2969 | 官塘供电所 | 崔李西3号台区18773 | 光龙04线 | 148.38 | 黄色
2970 | 刘府供电所 | 车站5号18765 | 刘老11线 | 128 | 黄色
2971 | 刘府供电所 | 金庄2号18821 | 刘天04线 | 0 | 红色
2972 | 刘府供电所 | 严桥五号台区18819 | 刘严07线 | 293.6 | 黄色
2973 | 官沟供电所 | 官沟街东台区18763 | 刘曹10线 | 290 | 黄色
2974 | 门台供电所 | 柳东三号18845 | 明顾03线 | 317 | 绿色
2975 | 官沟供电所 | 官沟街西台区18762 | 刘曹10线 | 157 | 黄色
2976 | 官沟供电所 | 官沟大郢二号台区18761 | 景刘17线 | 0 | 红色
2977 | 总铺供电所 | 二铺上王二号18760 | 总二04线 | 233.68 | 黄色
2978 | 府城供电所 | 水韵雅居三号28262 | 东九10线 | 504 | 黄色
2979 | 府城供电所 | 北长胜街菜市场小区一号28257 | 九城二号08线 | 400 | 黄色
2980 | 红心供电所 | 红心镇政府台区18754 | 嘉红03线 | 275.1 | 黄色
2981 | 官塘供电所 | 官塘街道12号台区18751 | 光官06线 | 320 | 黄色
2982 | 门台供电所 | 琴音花园三号28256 | 明琴14线 | 640 | 绿色
2983 | 府城供电所 | 悦祥湾三号28261 | 东九10线 | 640 | 黄色
2984 | 府城供电所 | 悦祥湾一号28259 | 东九10线 | 640 | 黄色
2985 | 府城供电所 | 水韵雅居一号28264 | 东九10线 | 640 | 黄色
2986 | 刘府供电所 | 太山7号18822 | 刘天04线 | 309.1 | 黄色
2987 | 武店供电所 | 武店街道十五号18828 | 武西06线 | 293.6 | 黄色
2988 | 黄湾供电所 | 黄湾安置点17#台区18755 | 老黄03线 | 320 | 黄色
2989 | 府城供电所 | 樾园小区一号28267 | 东前14线 | 800 | 黄色
2990 | 府城供电所 | 樾园小区三号28266 | 东前14线 | 800 | 黄色